## A.1 招标工程量清单封面(160号YZ)
A.1 招标工程量清单封面
| 小学宿舍楼-安装部分 |  | 工程
招标工程量清单
招 标 人:
(单位盖章)
造价咨询人:
(单位盖章)
时 间:

## B.1 招标工程量清单扉页(160号YZ)
B.1 招标工程量清单扉页
|  | 小学宿舍楼-安装部分 |  | 工程
招标工程量清单
| 招 标 人: |  | 造价咨询人:
|  | (单位盖章) |  | (单位资质专用章)
| 法定代表人 或其授权人: |  | 法定代表人 或其授权人:
|  | (签字或者盖章) |  | (签字或者盖章)
| 编 制 人: |  | 复 核 人:
|  | (造价人员签字盖专用章) |  | (造价工程师签字盖专用章)
| 编制时间: |  | 复核时间:

## E.1 单位工程工程量与造价表(160号YZ)
E.1 单位工程工程量清单与造价表(投标报价)(一般计税法)
工程名称:小学宿舍楼-安装部分 标段: 用途: | [7 empty] | 第1页 共15页
序号 | 项目编码 | 项目名称 | 项目特征描述 | 计量 单位 | 工程量 | 金额(元)
[6 empty] | 综合 单价 | 合价 | 其中
[8 empty] | 建安费用 | 销项税额 | 附加税费 |  |  |  | 0
|  | 强电工程 |  |  | 0 | 0 | 0 | 0 | 0 | 0 | 0 | 0 | 0 | 0
|  | 配管配线、配电箱 |  |  | 0 | 0 | 0 | 0 | 0 | 0 | 0 | 0 | 0 | 0
1 | 030404017002 | 配电箱 ZAL | 1.名称: 总配电箱; 2.型号: ZAK; 3.规格: 800×1000; 4.安装方式: 暗装，底边离地1.6米; | 台 | 1 | 0 | 0 | 0 | 0 | 0 | 0 | 0 | 0 | 0
2 | 030404017001 | 配电箱 1AL1 | 1.名称: 楼层配电箱; 2.型号: 1AL1; 3.规格: 600*800; 4.安装方式: 暗装，底部离地1.6米; | 台 | 1 | 0 | 0 | 0 | 0 | 0 | 0 | 0 | 0 | 0
3 | 030404017001 | 配电箱 1AL2 | 1.名称: 楼层配电箱; 2.型号: 1AL2; 3.规格:600*800; 4.安装方式: 暗装，底部离地1.6米; | 台 | 1 | 0 | 0 | 0 | 0 | 0 | 0 | 0 | 0 | 0
本页合计 | [6 empty] | 0 | 0 | 0 | 0 | 0 | 0 | 0 | 0
[7 empty] | 0 | 0 | 0 | 0
注:本表用于分部分项工程和能计量的措施项目清单与计价.
|  |  | 0 | 0 | 0
|  | 0 |  |  |  | 投标人: |  | (盖章)
[5 empty] | 法定代表人或委托代理人: |  |  | (签章或盖章)
[6 empty] | 注册造价工程师: |  | (签字并盖造价工程师执业专业章)
编制时间:
E.1 单位工程工程量清单与造价表(投标报价)(一般计税法)
工程名称:小学宿舍楼-安装部分 标段: 用途: | [7 empty] | 第2页 共15页
序号 | 项目编码 | 项目名称 | 项目特征描述 | 计量 单位 | 工程量 | 金额(元)
[6 empty] | 综合 单价 | 合价 | 其中
[8 empty] | 建安费用 | 销项税额 | 附加税费 |  |  |  | 0
4 | 030404017001 | 配电箱 1AL3 | 1.名称: 楼层配电箱; 2.型号: 1AL3; 3.规格: 500*800; 4.安装方式: 暗装，底部离地1.6米; | 台 | 1 | 0 | 0 | 0 | 0 | 0 | 0 | 0 | 0 | 0
5 | 030404017001 | 配电箱 1AL4 | 1.名称: 楼层配电箱; 2.型号: 1AL4; 3.规格: 500*800; 4.安装方式: 暗装，底部离地1.6米; | 台 | 1 | 0 | 0 | 0 | 0 | 0 | 0 | 0 | 0 | 0
6 | 030404017025 | 配电箱 ALE | 1.名称: 配电箱; 2.型号: ALE; 3.规格: 500×600; 4.安装方式: 暗装，底边离地1.6米; | 台 | 1 | 0 | 0 | 0 | 0 | 0 | 0 | 0 | 0 | 0
7 | 030411003003 | 桥架 200×100 | 1.材质：密闭耐火桥架； 2.规格：200*100； 3.安装高度：桥架顶面离梁底300； | m | 195 | 0 | 0 | 0 | 0 | 0 | 0 | 0 | 0 | 0
本页合计 | [6 empty] | 0 | 0 | 0 | 0 | 0 | 0 | 0 | 0
[7 empty] | 0 | 0 | 0 | 0
注:本表用于分部分项工程和能计量的措施项目清单与计价.
|  |  | 0 | 0 | 0
|  | 0 |  |  |  | 投标人: |  | (盖章)
[5 empty] | 法定代表人或委托代理人: |  |  | (签章或盖章)
[6 empty] | 注册造价工程师: |  | (签字并盖造价工程师执业专业章)
编制时间:
E.1 单位工程工程量清单与造价表(投标报价)(一般计税法)
工程名称:小学宿舍楼-安装部分 标段: 用途: | [7 empty] | 第3页 共15页
序号 | 项目编码 | 项目名称 | 项目特征描述 | 计量 单位 | 工程量 | 金额(元)
[6 empty] | 综合 单价 | 合价 | 其中
[8 empty] | 建安费用 | 销项税额 | 附加税费 |  |  |  | 0
8 | 030413001002 | 桥架支架 | 1.φ10螺杆，膨胀套固定现浇板上； 2.单根长度1米，安装间距1米； 3.垫块300*50*1.5铁块，间距同螺杆； | kg | 272.323 | 0 | 0 | 0 | 0 | 0 | 0 | 0 | 0 | 0
9 | 030411001011 | 配管 PC16 | 1.名称: 线管; 2.材质: PVC; 3.规格: DN16; 4.配置形式: 暗敷; | m | 526.04 | 0 | 0 | 0 | 0 | 0 | 0 | 0 | 0 | 0
10 | 030411001012 | 配管 PC20 | 1.名称: 线管; 2.材质: PVC; 3.规格: DN20； 4.配置形式: 暗敷; | m | 1771.43 | 0 | 0 | 0 | 0 | 0 | 0 | 0 | 0 | 0
11 | 030411001013 | 配管 PC25 | 1.名称: 线管; 2.材质: PVC; 3.规格: DN25; 4.配置形式: 暗敷; | m | 4343 | 0 | 0 | 0 | 0 | 0 | 0 | 0 | 0 | 0
12 | 030411001025 | 配管 PC65 | 1.PVC塑料电力管，DN65； 2.安装方式：沿墙、地面暗敷； | m | 25.2 | 0 | 0 | 0 | 0 | 0 | 0 | 0 | 0 | 0
本页合计 | [6 empty] | 0 | 0 | 0 | 0 | 0 | 0 | 0 | 0
[7 empty] | 0 | 0 | 0 | 0
注:本表用于分部分项工程和能计量的措施项目清单与计价.
|  |  | 0 | 0 | 0
|  | 0 |  |  |  | 投标人: |  | (盖章)
[5 empty] | 法定代表人或委托代理人: |  |  | (签章或盖章)
[6 empty] | 注册造价工程师: |  | (签字并盖造价工程师执业专业章)
编制时间:
E.1 单位工程工程量清单与造价表(投标报价)(一般计税法)
工程名称:小学宿舍楼-安装部分 标段: 用途: | [7 empty] | 第4页 共15页
序号 | 项目编码 | 项目名称 | 项目特征描述 | 计量 单位 | 工程量 | 金额(元)
[6 empty] | 综合 单价 | 合价 | 其中
[8 empty] | 建安费用 | 销项税额 | 附加税费 |  |  |  | 0
13 | 030411001026 | 配管 SC80 | 1.钢管埋地 DN80; | m | 14.5 | 0 | 0 | 0 | 0 | 0 | 0 | 0 | 0 | 0
14 | 030408001009 | 电力电缆 WDZ-YJV-4×95+1×50mm2 | 1.电缆型号： WDZ-YJV-4×95+1×50mm2； 2.安装方式：套管暗敷； | m | 14.5 | 0 | 0 | 0 | 0 | 0 | 0 | 0 | 0 | 0
15 | 030408001009 | 电力电缆 YJE-4×35+1×16mm2 | 1.电缆型号： YJE-4×35+1×16mm2； 2.安装方式：套管暗敷； | m | 41.2 | 0 | 0 | 0 | 0 | 0 | 0 | 0 | 0 | 0
16 | 030408001010 | 电力电缆 WDZ-BYJ-5*6mm2 | 1.电缆型号：WDZ-BYJ-5*6mm2； 2.安装方式：套管暗敷； | m | 7 | 0 | 0 | 0 | 0 | 0 | 0 | 0 | 0 | 0
17 | 030411004005 | 配线 BV-2.5mm2 | 1.型号：BV-2.5mm2单芯铜导线； 2.安装方式：管内暗敷； | m | 5713.8 | 0 | 0 | 0 | 0 | 0 | 0 | 0 | 0 | 0
18 | 030411004006 | 配线 BV-4mm2 | 1.型号：BV-4mm2单芯铜导线； 2.安装方式：管内暗敷； | m | 13029 | 0 | 0 | 0 | 0 | 0 | 0 | 0 | 0 | 0
19 | 030411004008 | 配线 HN-BV-2.5mm2 | 1.型号;WDZR-BYJ-2.5mm2铜导线； 2.安装方式：管内暗敷； | m | 1213.86 | 0 | 0 | 0 | 0 | 0 | 0 | 0 | 0 | 0
20 | 030414002002 | 送配电装置系统 |  | 系统 | 1 | 0 | 0 | 0 | 0 | 0 | 0 | 0 | 0 | 0
|  | 灯具插座 |  |  | 0 | 0 | 0 | 0 | 0 | 0 | 0 | 0 | 0 | 0
本页合计 | [6 empty] | 0 | 0 | 0 | 0 | 0 | 0 | 0 | 0
[7 empty] | 0 | 0 | 0 | 0
注:本表用于分部分项工程和能计量的措施项目清单与计价.
|  |  | 0 | 0 | 0
|  | 0 |  |  |  | 投标人: |  | (盖章)
[5 empty] | 法定代表人或委托代理人: |  |  | (签章或盖章)
[6 empty] | 注册造价工程师: |  | (签字并盖造价工程师执业专业章)
编制时间:
E.1 单位工程工程量清单与造价表(投标报价)(一般计税法)
工程名称:小学宿舍楼-安装部分 标段: 用途: | [7 empty] | 第5页 共15页
序号 | 项目编码 | 项目名称 | 项目特征描述 | 计量 单位 | 工程量 | 金额(元)
[6 empty] | 综合 单价 | 合价 | 其中
[8 empty] | 建安费用 | 销项税额 | 附加税费 |  |  |  | 0
21 | 030404034009 | 照明开关 单极 | 1.名称: 单极开关; 2.安装方式: 离地1.4米暗装; | 个 | 116 | 0 | 0 | 0 | 0 | 0 | 0 | 0 | 0 | 0
22 | 030404034011 | 照明开关 双极 | 1.名称: 双极; 2.安装方式:离地1.4米暗装; | 个 | 56 | 0 | 0 | 0 | 0 | 0 | 0 | 0 | 0 | 0
23 | 030404036001 | 开关盒 |  | 个 | 172 | 0 | 0 | 0 | 0 | 0 | 0 | 0 | 0 | 0
24 | 030404035007 | 插座 二三孔安全型 | 1.名称:10A 五孔安全型插座; 2.安装方式: 离地0.3米暗装; | 个 | 218 | 0 | 0 | 0 | 0 | 0 | 0 | 0 | 0 | 0
25 | 030404035008 | 插座 二三孔安全型 热水器 | 1.名称:10A 三孔防溅型安全型插座; 2.安装方式:离地1.8米 暗装; | 个 | 56 | 0 | 0 | 0 | 0 | 0 | 0 | 0 | 0 | 0
26 | 030404036002 | 暗装 开关盒 |  | 个 | 330 | 0 | 0 | 0 | 0 | 0 | 0 | 0 | 0 | 0
27 | 030404035010 | 插座 单相挂式空调 | 1.名称:16A 三孔安全型空调插座; 2.安装方式:离地2.1米 暗装; | 个 | 56 | 0 | 0 | 0 | 0 | 0 | 0 | 0 | 0 | 0
28 | 030411006002 | 接线盒(天棚板内预埋接线盒) | 1.名称:86型接线盒; 2.安装方式:板内预埋暗装 ; | 个 | 480 | 0 | 0 | 0 | 0 | 0 | 0 | 0 | 0 | 0
29 | 030412001006 | 普通灯具 卫生间、盥洗室吸顶灯 | 1.名称:20W防水圆形照明灯; 2.安装方式: 吸顶; | 套 | 120 | 0 | 0 | 0 | 0 | 0 | 0 | 0 | 0 | 0
本页合计 | [6 empty] | 0 | 0 | 0 | 0 | 0 | 0 | 0 | 0
[7 empty] | 0 | 0 | 0 | 0
注:本表用于分部分项工程和能计量的措施项目清单与计价.
|  |  | 0 | 0 | 0
|  | 0 |  |  |  | 投标人: |  | (盖章)
[5 empty] | 法定代表人或委托代理人: |  |  | (签章或盖章)
[6 empty] | 注册造价工程师: |  | (签字并盖造价工程师执业专业章)
编制时间:
E.1 单位工程工程量清单与造价表(投标报价)(一般计税法)
工程名称:小学宿舍楼-安装部分 标段: 用途: | [7 empty] | 第6页 共15页
序号 | 项目编码 | 项目名称 | 项目特征描述 | 计量 单位 | 工程量 | 金额(元)
[6 empty] | 综合 单价 | 合价 | 其中
[8 empty] | 建安费用 | 销项税额 | 附加税费 |  |  |  | 0
30 | 030412001007 | 普通灯具 走道吸顶灯 | 1.名称:20W普通圆形照明灯; 2.安装方式: 吸顶; | 套 | 67 | 0 | 0 | 0 | 0 | 0 | 0 | 0 | 0 | 0
31 | 030412005003 | 单管荧光灯 | 1.名称:T8单管照明灯; 2.安装方式: 吸顶; | 套 | 104 | 0 | 0 | 0 | 0 | 0 | 0 | 0 | 0 | 0
32 | 030412005004 | 双管荧光灯 | 1.名称:T8双管照明灯; 2.安装方式: 吸顶; | 套 | 8 | 0 | 0 | 0 | 0 | 0 | 0 | 0 | 0 | 0
33 | 030404033001 | 风扇 | 1.带安全罩风扇； 2.吸顶安装； | 台 | 16 | 0 | 0 | 0 | 0 | 0 | 0 | 0 | 0 | 0
34 | 030412004006 | 疏散指示标志灯 单向 | 1.名称:单向疏散指示灯; 2.安装方式:离地0.3米 暗装; 3.应急时间＞50min | 套 | 44 | 0 | 0 | 0 | 0 | 0 | 0 | 0 | 0 | 0
35 | 030412004008 | 疏散出口标志灯 | 1.名称:安全出口指示灯; 2.安装方式:门上0.2米 暗装; 3.应急时间＞50min | 套 | 10 | 0 | 0 | 0 | 0 | 0 | 0 | 0 | 0 | 0
36 | 030412004010 | 双头应急照明灯 | 1.名称:单向疏散指示灯; 2.安装方式:离地0.3米 暗装; 3.应急时间＞50min | 套 | 50 | 0 | 0 | 0 | 0 | 0 | 0 | 0 | 0 | 0
|  | 防雷接地 |  |  | 0 | 0 | 0 | 0 | 0 | 0 | 0 | 0 | 0 | 0
本页合计 | [6 empty] | 0 | 0 | 0 | 0 | 0 | 0 | 0 | 0
[7 empty] | 0 | 0 | 0 | 0
注:本表用于分部分项工程和能计量的措施项目清单与计价.
|  |  | 0 | 0 | 0
|  | 0 |  |  |  | 投标人: |  | (盖章)
[5 empty] | 法定代表人或委托代理人: |  |  | (签章或盖章)
[6 empty] | 注册造价工程师: |  | (签字并盖造价工程师执业专业章)
编制时间:
E.1 单位工程工程量清单与造价表(投标报价)(一般计税法)
工程名称:小学宿舍楼-安装部分 标段: 用途: | [7 empty] | 第7页 共15页
序号 | 项目编码 | 项目名称 | 项目特征描述 | 计量 单位 | 工程量 | 金额(元)
[6 empty] | 综合 单价 | 合价 | 其中
[8 empty] | 建安费用 | 销项税额 | 附加税费 |  |  |  | 0
37 | 030404032007 | 总等电位箱 MEB | 1.总等电位箱 MEB； 2.安装方式：配电箱下0.3米暗装； | 台 | 4 | 0 | 0 | 0 | 0 | 0 | 0 | 0 | 0 | 0
38 | 030404032010 | 室外端子箱测试点 | 1.防雷接地测试点； 2.安装方式：离地0.5米处设置； | 台 | 4 | 0 | 0 | 0 | 0 | 0 | 0 | 0 | 0 | 0
39 | 030409002004 | 接地母线 -40×4镀锌扁铁 | 1. -40×4镀锌扁铁 | m | 10 | 0 | 0 | 0 | 0 | 0 | 0 | 0 | 0 | 0
40 | 030409003002 | 避雷引下线 | 1.利用建筑物柱主筋引下 | m | 256 | 0 | 0 | 0 | 0 | 0 | 0 | 0 | 0 | 0
41 | 030409005002 | 屋面避雷网 | 1.沿女儿墙上安装； | m | 346.5 | 0 | 0 | 0 | 0 | 0 | 0 | 0 | 0 | 0
42 | 030409005003 | 基础避雷网 | 1.沿基础梁主筋安装； | m | 305.4 | 0 | 0 | 0 | 0 | 0 | 0 | 0 | 0 | 0
|  | 弱电工程 |  |  | 0 | 0 | 0 | 0 | 0 | 0 | 0 | 0 | 0 | 0
43 | 030411003003 | 桥架 200×100 | 1.材质：密闭耐火桥架； 2.规格：200*100； 3.安装高度：桥架顶面离梁底300； | m | 200.4 | 0 | 0 | 0 | 0 | 0 | 0 | 0 | 0 | 0
44 | 030413001002 | 桥架支架 | 1.φ10螺杆，膨胀套固定现浇板上； 2.单根长度1米，安装间距1米； 3.垫块300*50*1.5铁块，间距同螺杆； | kg | 279.942 | 0 | 0 | 0 | 0 | 0 | 0 | 0 | 0 | 0
本页合计 | [6 empty] | 0 | 0 | 0 | 0 | 0 | 0 | 0 | 0
[7 empty] | 0 | 0 | 0 | 0
注:本表用于分部分项工程和能计量的措施项目清单与计价.
|  |  | 0 | 0 | 0
|  | 0 |  |  |  | 投标人: |  | (盖章)
[5 empty] | 法定代表人或委托代理人: |  |  | (签章或盖章)
[6 empty] | 注册造价工程师: |  | (签字并盖造价工程师执业专业章)
编制时间:
E.1 单位工程工程量清单与造价表(投标报价)(一般计税法)
工程名称:小学宿舍楼-安装部分 标段: 用途: | [7 empty] | 第8页 共15页
序号 | 项目编码 | 项目名称 | 项目特征描述 | 计量 单位 | 工程量 | 金额(元)
[6 empty] | 综合 单价 | 合价 | 其中
[8 empty] | 建安费用 | 销项税额 | 附加税费 |  |  |  | 0
45 | 030411001023 | 配管 SC32 | 1.名称: 线管; 2.材质: 焊接钢管; 3.规格: DN32； 4.配置形式: 暗敷; | m | 63 | 0 | 0 | 0 | 0 | 0 | 0 | 0 | 0 | 0
46 | 030411001021 | 配管 PC20 | 1.名称: 线管; 2.材质: PVC; 3.规格: DN20； 4.配置形式: 暗敷; | m | 1383.6 | 0 | 0 | 0 | 0 | 0 | 0 | 0 | 0 | 0
47 | 030502004001 | 电话信号插座 | 1.名称:单孔电视信号插座; 2.安装方式: 离地0.3米暗装; | 个 | 112 | 0 | 0 | 0 | 0 | 0 | 0 | 0 | 0 | 0
48 | 030502004002 | 网络信号插座 | 1.名称:单孔网络信号插座; 2.安装方式: 离地0.3米暗装; | 个 | 112 | 0 | 0 | 0 | 0 | 0 | 0 | 0 | 0 | 0
49 | 030411006001 | 接线盒 | 1.材质：PVC； 2.型号：86型; | 个 | 224 | 0 | 0 | 0 | 0 | 0 | 0 | 0 | 0 | 0
50 | 030502005001 | 网络网线（T5） | 1.T5防鼠网线; | m | 2793.6 | 0 | 0 | 0 | 0 | 0 | 0 | 0 | 0 | 0
51 | 030502005002 | 电话线 | 1.双芯电话线; | m | 2793.6 | 0 | 0 | 0 | 0 | 0 | 0 | 0 | 0 | 0
52 | 030502007001 | 光缆（网络信号主线） | 1.单芯蝶形光纤; | m | 50.8 | 0 | 0 | 0 | 0 | 0 | 0 | 0 | 0 | 0
53 | 030502005003 | 电缆（电话信号主线） | 1.同轴电缆; | m | 15.8 | 0 | 0 | 0 | 0 | 0 | 0 | 0 | 0 | 0
本页合计 | [6 empty] | 0 | 0 | 0 | 0 | 0 | 0 | 0 | 0
[7 empty] | 0 | 0 | 0 | 0
注:本表用于分部分项工程和能计量的措施项目清单与计价.
|  |  | 0 | 0 | 0
|  | 0 |  |  |  | 投标人: |  | (盖章)
[5 empty] | 法定代表人或委托代理人: |  |  | (签章或盖章)
[6 empty] | 注册造价工程师: |  | (签字并盖造价工程师执业专业章)
编制时间:
E.1 单位工程工程量清单与造价表(投标报价)(一般计税法)
工程名称:小学宿舍楼-安装部分 标段: 用途: | [7 empty] | 第9页 共15页
序号 | 项目编码 | 项目名称 | 项目特征描述 | 计量 单位 | 工程量 | 金额(元)
[6 empty] | 综合 单价 | 合价 | 其中
[8 empty] | 建安费用 | 销项税额 | 附加税费 |  |  |  | 0
54 | 030502001002 | 单元设备控制箱¦(总箱) | 1.离地1.8米安装 | 台 | 1 | 0 | 0 | 0 | 0 | 0 | 0 | 0 | 0 | 0
55 | 030502001001 | 智能信息箱（楼层箱） | 1.离地1.8米安装 | 台 | 4 | 0 | 0 | 0 | 0 | 0 | 0 | 0 | 0 | 0
56 | 030502020001 | 光纤测试 |  | 项 | 1 | 0 | 0 | 0 | 0 | 0 | 0 | 0 | 0 | 0
|  | 给排水工程 |  |  | 0 | 0 | 0 | 0 | 0 | 0 | 0 | 0 | 0 | 0
|  | 给水部分 |  |  | 0 | 0 | 0 | 0 | 0 | 0 | 0 | 0 | 0 | 0
57 | 031001006023 | PPR给水塑料管 DN15 | 1.材质：PPR塑料给水管; 2.型号：DN15; 3.安装方式：沿墙明装，热熔连接； | m | 184 | 0 | 0 | 0 | 0 | 0 | 0 | 0 | 0 | 0
58 | 031001006001 | PPR给水塑料管 DN20 | 1.材质：PPR塑料给水管; 2.型号：DN20; 3.安装方式：沿墙明装，热熔连接； | m | 176 | 0 | 0 | 0 | 0 | 0 | 0 | 0 | 0 | 0
59 | 031001006002 | PPR给水塑料管 DN25 | 1.材质：PPR塑料给水管; 2.型号：DN25; 3.安装方式：沿墙明装，热熔连接； | m | 86.4 | 0 | 0 | 0 | 0 | 0 | 0 | 0 | 0 | 0
本页合计 | [6 empty] | 0 | 0 | 0 | 0 | 0 | 0 | 0 | 0
[7 empty] | 0 | 0 | 0 | 0
注:本表用于分部分项工程和能计量的措施项目清单与计价.
|  |  | 0 | 0 | 0
|  | 0 |  |  |  | 投标人: |  | (盖章)
[5 empty] | 法定代表人或委托代理人: |  |  | (签章或盖章)
[6 empty] | 注册造价工程师: |  | (签字并盖造价工程师执业专业章)
编制时间:
E.1 单位工程工程量清单与造价表(投标报价)(一般计税法)
工程名称:小学宿舍楼-安装部分 标段: 用途: | [7 empty] | 第10页 共15页
序号 | 项目编码 | 项目名称 | 项目特征描述 | 计量 单位 | 工程量 | 金额(元)
[6 empty] | 综合 单价 | 合价 | 其中
[8 empty] | 建安费用 | 销项税额 | 附加税费 |  |  |  | 0
60 | 031001006003 | PPR给水塑料管 DN32 | 1.材质：PPR塑料给水管; 2.型号：DN32; 3.安装方式：沿墙明装，热熔连接； | m | 169.9 | 0 | 0 | 0 | 0 | 0 | 0 | 0 | 0 | 0
61 | 031001006004 | PPR给水塑料管 DN40 | 1.材质：PPR塑料给水管; 2.型号：DN40; 3.安装方式：埋地暗装，热熔连接； | m | 45 | 0 | 0 | 0 | 0 | 0 | 0 | 0 | 0 | 0
62 | 031002003008 | 钢制套管 DN40 | 1.尺寸：DN40焊接钢管； 2.位置：给水立管穿楼板套管； | 个 | 46 | 0 | 0 | 0 | 0 | 0 | 0 | 0 | 0 | 0
63 | 031003005007 | 塑料阀门 DN32 | 1.材质：PPR阀门； 2.尺寸：DN32; | 个 | 61 | 0 | 0 | 0 | 0 | 0 | 0 | 0 | 0 | 0
64 | 031003005002 | 塑料阀门 DN40 | 1.材质：PPR阀门； 2.尺寸：DN40; | 个 | 15 | 0 | 0 | 0 | 0 | 0 | 0 | 0 | 0 | 0
65 | 031003001001 | 自动排气阀 DN32 | 1.材质：全铜阀门； 2.尺寸：DN32; | 个 | 14 | 0 | 0 | 0 | 0 | 0 | 0 | 0 | 0 | 0
|  | 排水部分 |  |  | 0 | 0 | 0 | 0 | 0 | 0 | 0 | 0 | 0 | 0
本页合计 | [6 empty] | 0 | 0 | 0 | 0 | 0 | 0 | 0 | 0
[7 empty] | 0 | 0 | 0 | 0
注:本表用于分部分项工程和能计量的措施项目清单与计价.
|  |  | 0 | 0 | 0
|  | 0 |  |  |  | 投标人: |  | (盖章)
[5 empty] | 法定代表人或委托代理人: |  |  | (签章或盖章)
[6 empty] | 注册造价工程师: |  | (签字并盖造价工程师执业专业章)
编制时间:
E.1 单位工程工程量清单与造价表(投标报价)(一般计税法)
工程名称:小学宿舍楼-安装部分 标段: 用途: | [7 empty] | 第11页 共15页
序号 | 项目编码 | 项目名称 | 项目特征描述 | 计量 单位 | 工程量 | 金额(元)
[6 empty] | 综合 单价 | 合价 | 其中
[8 empty] | 建安费用 | 销项税额 | 附加税费 |  |  |  | 0
66 | 031002003007 | 钢制套管 DN75 | 1.尺寸：DN75焊接钢管； 2.位置：屋顶反梁排水穿梁套管； | 个 | 4 | 0 | 0 | 0 | 0 | 0 | 0 | 0 | 0 | 0
67 | 031002003007 | 钢制套管 DN100 | 1.尺寸：DN100焊接钢管； 2.位置：屋顶反梁排水穿梁套管； | 个 | 9 | 0 | 0 | 0 | 0 | 0 | 0 | 0 | 0 | 0
68 | 031002003007 | 钢制套管 DN125 | 1.尺寸：DN120焊接钢管； 2.位置：排水立管穿楼板套管； | 个 | 60 | 0 | 0 | 0 | 0 | 0 | 0 | 0 | 0 | 0
69 | 031004003001 | 洗脸盆 | 1.材质：陶瓷洗面盆； 2.安装方式：支架壁挂式; | 组 | 40 | 0 | 0 | 0 | 0 | 0 | 0 | 0 | 0 | 0
70 | 031001006019 | PVC排水塑料管 DN50 [排水污水冷凝水] | 1.材质：U-PVC塑料给水管; 2.型号：DN50; 3.安装方式：沿墙明装，胶水连接； | m | 478.4 | 0 | 0 | 0 | 0 | 0 | 0 | 0 | 0 | 0
71 | 031001006021 | PVC排水塑料管 DN110 [排水污水] | 1.材质：U-PVC塑料给水管; 2.型号：DN110; 3.安装方式：沿墙明装，胶水连接； | m | 207.4 | 0 | 0 | 0 | 0 | 0 | 0 | 0 | 0 | 0
本页合计 | [6 empty] | 0 | 0 | 0 | 0 | 0 | 0 | 0 | 0
[7 empty] | 0 | 0 | 0 | 0
注:本表用于分部分项工程和能计量的措施项目清单与计价.
|  |  | 0 | 0 | 0
|  | 0 |  |  |  | 投标人: |  | (盖章)
[5 empty] | 法定代表人或委托代理人: |  |  | (签章或盖章)
[6 empty] | 注册造价工程师: |  | (签字并盖造价工程师执业专业章)
编制时间:
E.1 单位工程工程量清单与造价表(投标报价)(一般计税法)
工程名称:小学宿舍楼-安装部分 标段: 用途: | [7 empty] | 第12页 共15页
序号 | 项目编码 | 项目名称 | 项目特征描述 | 计量 单位 | 工程量 | 金额(元)
[6 empty] | 综合 单价 | 合价 | 其中
[8 empty] | 建安费用 | 销项税额 | 附加税费 |  |  |  | 0
72 | 031001006024 | PVC排水塑料管 DN160 [排水污水] | 1.材质：U-PVC塑料给水管; 2.型号：DN150; 3.安装方式：沿墙明装，胶水连接； | m | 201 | 0 | 0 | 0 | 0 | 0 | 0 | 0 | 0 | 0
73 | 031004006001 | 蹲式大便器 | 1.材质：陶瓷坐式大便器; | 组 | 72 | 0 | 0 | 0 | 0 | 0 | 0 | 0 | 0 | 0
74 | 031004010001 | 淋浴器 | 1.材质：金属软管、莲蓬头; | 套 | 56 | 0 | 0 | 0 | 0 | 0 | 0 | 0 | 0 | 0
75 | 031004008001 | 水龙头DN15 | 1.尺寸：DN15； | 组 | 128 | 0 | 0 | 0 | 0 | 0 | 0 | 0 | 0 | 0
76 | 031004008002 | 不锈钢地漏 DN50 | 1.材质：不锈钢； 2.尺寸：DN50; | 组 | 16 | 0 | 0 | 0 | 0 | 0 | 0 | 0 | 0 | 0
77 | 031001006022 | HDPE双壁波纹管 DN300-SN8 | 1.安装部位: 室外; 2.介质: 排水; 3.材质、规格: PVC-U双壁波纹管-DN/ID300-SN8; 4.连接形式: 承插胶圈接口; 5.压力试验及吹、洗设计要求: 全线闭水试验，结算按实; 6.主材标准号: GB/T 18477.1; | m | 56.8 | 0 | 0 | 0 | 0 | 0 | 0 | 0 | 0 | 0
本页合计 | [6 empty] | 0 | 0 | 0 | 0 | 0 | 0 | 0 | 0
[7 empty] | 0 | 0 | 0 | 0
注:本表用于分部分项工程和能计量的措施项目清单与计价.
|  |  | 0 | 0 | 0
|  | 0 |  |  |  | 投标人: |  | (盖章)
[5 empty] | 法定代表人或委托代理人: |  |  | (签章或盖章)
[6 empty] | 注册造价工程师: |  | (签字并盖造价工程师执业专业章)
编制时间:
E.1 单位工程工程量清单与造价表(投标报价)(一般计税法)
工程名称:小学宿舍楼-安装部分 标段: 用途: | [7 empty] | 第13页 共15页
序号 | 项目编码 | 项目名称 | 项目特征描述 | 计量 单位 | 工程量 | 金额(元)
[6 empty] | 综合 单价 | 合价 | 其中
[8 empty] | 建安费用 | 销项税额 | 附加税费 |  |  |  | 0
78 | 010101003005 | 挖沟槽土方、砂垫层 1.挖深1.3m，宽0.5m 2.砂垫层0.1m | 1.挖深1.3m，宽0.5m 2.砂垫层0.1m | m3 | 103.904 | 0 | 0 | 0 | 0 | 0 | 0 | 0 | 0 | 0
79 | 010103001005 | 回填方 1.原土回填 | 1.原土回填 | m3 | 52.256 | 0 | 0 | 0 | 0 | 0 | 0 | 0 | 0 | 0
80 | 010103002005 | 余方弃置 1.自卸汽车运土，运距3KM | 1.自卸汽车运土，运距3KM | m3 | 4.544 | 0 | 0 | 0 | 0 | 0 | 0 | 0 | 0 | 0
81 | 010401011004 | 砖检查井 | 1.圆形砖砌污水检查井 井径700mm，适用管径≤400mm，井深2m内; 2.铸铁井盖安装φ700; | 座 | 9 | 0 | 0 | 0 | 0 | 0 | 0 | 0 | 0 | 0
本页合计 | [6 empty] | 0 | 0 | 0 | 0 | 0 | 0 | 0 | 0
[7 empty] | 0 | 0 | 0 | 0
注:本表用于分部分项工程和能计量的措施项目清单与计价.
|  |  | 0 | 0 | 0
|  | 0 |  |  |  | 投标人: |  | (盖章)
[5 empty] | 法定代表人或委托代理人: |  |  | (签章或盖章)
[6 empty] | 注册造价工程师: |  | (签字并盖造价工程师执业专业章)
编制时间:
E.1 单位工程工程量清单与造价表(投标报价)(一般计税法)
工程名称:小学宿舍楼-安装部分 标段: 用途: | [7 empty] | 第14页 共15页
序号 | 项目编码 | 项目名称 | 项目特征描述 | 计量 单位 | 工程量 | 金额(元)
[6 empty] | 综合 单价 | 合价 | 其中
[8 empty] | 建安费用 | 销项税额 | 附加税费 |  |  |  | 0
82 | 010401011005 | 砖砌化粪池（02S701-Z11-50SQF） 1.有效容积：25m3; 2.有地下水、顶面可过汽车、有覆土; 3.挖填运土方,土方综合运距; 4.C10垫层厚10CM;C25砼底板厚20CM;C25中部圈梁、顶部圈梁及砼盖板; 5.池壁内外表面及池底厚20MM防水砂浆,阴角处抹45°斜面厚50MM; 6.池壁外表面在抹面层外涂热沥青(或其他防水材料)二道; 7.M10水泥砂浆砌筑标准砖; 8.模板、钢筋、井盖等其它所有工作内容。 | 1.有效容积：50m3; 2.有地下水、顶面可过汽车、有覆土; 3.挖填运土方,土方综合运距; 4.C10垫层厚10CM;C25砼底板厚20CM;C25中部圈梁、顶部圈梁及砼盖板; 5.池壁内外表面及池底厚20MM防水砂浆,阴角处抹45°斜面厚50MM; 6.池壁外表面在抹面层外涂热沥青(或其他防水材料)二道; 7.M10水泥砂浆砌筑标准砖; 8.模板、钢筋、井盖等其它所有工作内容。 | 座 | 1 | 0 | 0 | 0 | 0 | 0 | 0 | 0 | 0 | 0
|  | 消防系统部分 |  |  | 0 | 0 | 0 | 0 | 0 | 0 | 0 | 0 | 0 | 0
本页合计 | [6 empty] | 0 | 0 | 0 | 0 | 0 | 0 | 0 | 0
[7 empty] | 0 | 0 | 0 | 0
注:本表用于分部分项工程和能计量的措施项目清单与计价.
|  |  | 0 | 0 | 0
|  | 0 |  |  |  | 投标人: |  | (盖章)
[5 empty] | 法定代表人或委托代理人: |  |  | (签章或盖章)
[6 empty] | 注册造价工程师: |  | (签字并盖造价工程师执业专业章)
编制时间:
E.1 单位工程工程量清单与造价表(投标报价)(一般计税法)
工程名称:小学宿舍楼-安装部分 标段: 用途: | [7 empty] | 第15页 共15页
序号 | 项目编码 | 项目名称 | 项目特征描述 | 计量 单位 | 工程量 | 金额(元)
[6 empty] | 综合 单价 | 合价 | 其中
[8 empty] | 建安费用 | 销项税额 | 附加税费 |  |  |  | 0
83 | 030901002001 | 消防管钢管DN100（立管、环管） | 1.消防管钢管DN100； 2.安装方式：螺纹连接； | m | 281.5 | 0 | 0 | 0 | 0 | 0 | 0 | 0 | 0 | 0
84 | 030901002002 | 消防管钢管DN65（室内支管） | 1.消防管钢管DN65； 2.安装方式：螺纹连接； | m | 16 | 0 | 0 | 0 | 0 | 0 | 0 | 0 | 0 | 0
85 | 030901010001 | 室内消火栓DN65 | 1.室内消火栓DN65； 2.安装方式：螺纹连接，离地1.1米高安装； | 套 | 13 | 0 | 0 | 0 | 0 | 0 | 0 | 0 | 0 | 0
86 | 030901012001 | 消防水泵接合器DN100 | 1.室外消防水泵接合器DN100； 2.安装方式：法兰连接； | 套 | 2 | 0 | 0 | 0 | 0 | 0 | 0 | 0 | 0 | 0
87 | 031003003001 | 焊接法兰阀门DN100 | 1.焊接法兰阀门DN100 | 个 | 8 | 0 | 0 | 0 | 0 | 0 | 0 | 0 | 0 | 0
88 | 031006015001 | 不锈钢成品保温水箱18m3 | 1.材质:不锈钢成品保温水箱; 2.容量18m3 | 台 | 1 | 0 | 0 | 0 | 0 | 0 | 0 | 0 | 0 | 0
|  | 单价措施费 |  |  | 0 | 0 | 0 | 0 | 0 | 0 | 0 | 0 | 0 | 0
89 | 031301017001 | 脚手架搭拆费 |  | 项 | 1 | 0 | 0 | 0 | 0 | 0 | 0 | 0 | 0 | 0
[7 empty] | 0 | 0 | 0 | 0 | 0 | 0 | 0 | 0
本页合计 | [6 empty] | 0 | 0 | 0 | 0 | 0 | 0 | 0 | 0
累 计 | [6 empty] | 0 | 0 | 0 | 0
注:本表用于分部分项工程和能计量的措施项目清单与计价.
|  |  | 0 | 0 | 0
|  | 0 |  |  |  | 投标人: |  | (盖章)
[5 empty] | 法定代表人或委托代理人: |  |  | (签章或盖章)
[6 empty] | 注册造价工程师: |  | (签字并盖造价工程师执业专业章)
编制时间:

## E.1 单位工程工程量与造价表(安装专用)(160号YZ)
E.1 单位工程工程量清单与造价表 (一般计税法)
工程名称:小学宿舍楼-安装部分 标段: 用途: | [7 empty] | 第1页 共14页
序号 | 项目编码 | 项目名称 | 项目特征描述 | 计量 单位 | 工程量 | 金额(元)
[6 empty] | 综合 单价 | 合价 | 其中
[8 empty] | 建安费用 | 销项税额 | 附加税费
|  | 强电工程 |  |  | 0 | 0 | 0 | 0 | 0 | 0
|  | 配管配线、配电箱 |  |  | 0 | 0 | 0 | 0 | 0 | 0
1 | 030404017002 | 配电箱 ZAL | 1.名称: 总配电箱; 2.型号: ZAK; 3.规格: 800×1000; 4.安装方式: 暗装，底边离地1.6米; | 台 | 1 | 0 | 0 | 0 | 0 | 0
2 | 030404017001 | 配电箱 1AL1 | 1.名称: 楼层配电箱; 2.型号: 1AL1; 3.规格: 600*800; 4.安装方式: 暗装，底部离地1.6米; | 台 | 1 | 0 | 0 | 0 | 0 | 0
3 | 030404017001 | 配电箱 1AL2 | 1.名称: 楼层配电箱; 2.型号: 1AL2; 3.规格:600*800; 4.安装方式: 暗装，底部离地1.6米; | 台 | 1 | 0 | 0 | 0 | 0 | 0
本页合计 | [6 empty] | 0 | 0
[7 empty] | 0 | 0
[7 empty] | 0 | 0
E.1 单位工程工程量清单与造价表 (一般计税法)
工程名称:小学宿舍楼-安装部分 标段: 用途: | [7 empty] | 第2页 共14页
序号 | 项目编码 | 项目名称 | 项目特征描述 | 计量 单位 | 工程量 | 金额(元)
[6 empty] | 综合 单价 | 合价 | 其中
[8 empty] | 建安费用 | 销项税额 | 附加税费
4 | 030404017001 | 配电箱 1AL3 | 1.名称: 楼层配电箱; 2.型号: 1AL3; 3.规格: 500*800; 4.安装方式: 暗装，底部离地1.6米; | 台 | 1 | 0 | 0 | 0 | 0 | 0
5 | 030404017001 | 配电箱 1AL4 | 1.名称: 楼层配电箱; 2.型号: 1AL4; 3.规格: 500*800; 4.安装方式: 暗装，底部离地1.6米; | 台 | 1 | 0 | 0 | 0 | 0 | 0
6 | 030404017025 | 配电箱 ALE | 1.名称: 配电箱; 2.型号: ALE; 3.规格: 500×600; 4.安装方式: 暗装，底边离地1.6米; | 台 | 1 | 0 | 0 | 0 | 0 | 0
7 | 030411003003 | 桥架 200×100 | 1.材质：密闭耐火桥架； 2.规格：200*100； 3.安装高度：桥架顶面离梁底300； | m | 195 | 0 | 0 | 0 | 0 | 0
本页合计 | [6 empty] | 0 | 0
[7 empty] | 0 | 0
[7 empty] | 0 | 0
E.1 单位工程工程量清单与造价表 (一般计税法)
工程名称:小学宿舍楼-安装部分 标段: 用途: | [7 empty] | 第3页 共14页
序号 | 项目编码 | 项目名称 | 项目特征描述 | 计量 单位 | 工程量 | 金额(元)
[6 empty] | 综合 单价 | 合价 | 其中
[8 empty] | 建安费用 | 销项税额 | 附加税费
8 | 030413001002 | 桥架支架 | 1.φ10螺杆，膨胀套固定现浇板上； 2.单根长度1米，安装间距1米； 3.垫块300*50*1.5铁块，间距同螺杆； | kg | 272.323 | 0 | 0 | 0 | 0 | 0
9 | 030411001011 | 配管 PC16 | 1.名称: 线管; 2.材质: PVC; 3.规格: DN16; 4.配置形式: 暗敷; | m | 526.04 | 0 | 0 | 0 | 0 | 0
10 | 030411001012 | 配管 PC20 | 1.名称: 线管; 2.材质: PVC; 3.规格: DN20； 4.配置形式: 暗敷; | m | 1771.43 | 0 | 0 | 0 | 0 | 0
11 | 030411001013 | 配管 PC25 | 1.名称: 线管; 2.材质: PVC; 3.规格: DN25; 4.配置形式: 暗敷; | m | 4343 | 0 | 0 | 0 | 0 | 0
12 | 030411001025 | 配管 PC65 | 1.PVC塑料电力管，DN65； 2.安装方式：沿墙、地面暗敷； | m | 25.2 | 0 | 0 | 0 | 0 | 0
13 | 030411001026 | 配管 SC80 | 1.钢管埋地 DN80; | m | 14.5 | 0 | 0 | 0 | 0 | 0
本页合计 | [6 empty] | 0 | 0
[7 empty] | 0 | 0
[7 empty] | 0 | 0
E.1 单位工程工程量清单与造价表 (一般计税法)
工程名称:小学宿舍楼-安装部分 标段: 用途: | [7 empty] | 第4页 共14页
序号 | 项目编码 | 项目名称 | 项目特征描述 | 计量 单位 | 工程量 | 金额(元)
[6 empty] | 综合 单价 | 合价 | 其中
[8 empty] | 建安费用 | 销项税额 | 附加税费
14 | 030408001009 | 电力电缆 WDZ-YJV-4×95+1×50mm2 | 1.电缆型号： WDZ-YJV-4×95+1×50mm2； 2.安装方式：套管暗敷； | m | 14.5 | 0 | 0 | 0 | 0 | 0
15 | 030408001009 | 电力电缆 YJE-4×35+1×16mm2 | 1.电缆型号： YJE-4×35+1×16mm2； 2.安装方式：套管暗敷； | m | 41.2 | 0 | 0 | 0 | 0 | 0
16 | 030408001010 | 电力电缆 WDZ-BYJ-5*6mm2 | 1.电缆型号：WDZ-BYJ-5*6mm2； 2.安装方式：套管暗敷； | m | 7 | 0 | 0 | 0 | 0 | 0
17 | 030411004005 | 配线 BV-2.5mm2 | 1.型号：BV-2.5mm2单芯铜导线； 2.安装方式：管内暗敷； | m | 5713.8 | 0 | 0 | 0 | 0 | 0
18 | 030411004006 | 配线 BV-4mm2 | 1.型号：BV-4mm2单芯铜导线； 2.安装方式：管内暗敷； | m | 13029 | 0 | 0 | 0 | 0 | 0
19 | 030411004008 | 配线 HN-BV-2.5mm2 | 1.型号;WDZR-BYJ-2.5mm2铜导线； 2.安装方式：管内暗敷； | m | 1213.86 | 0 | 0 | 0 | 0 | 0
20 | 030414002002 | 送配电装置系统 |  | 系统 | 1 | 0 | 0 | 0 | 0 | 0
|  | 灯具插座 |  |  | 0 | 0 | 0 | 0 | 0 | 0
21 | 030404034009 | 照明开关 单极 | 1.名称: 单极开关; 2.安装方式: 离地1.4米暗装; | 个 | 116 | 0 | 0 | 0 | 0 | 0
本页合计 | [6 empty] | 0 | 0
[7 empty] | 0 | 0
[7 empty] | 0 | 0
E.1 单位工程工程量清单与造价表 (一般计税法)
工程名称:小学宿舍楼-安装部分 标段: 用途: | [7 empty] | 第5页 共14页
序号 | 项目编码 | 项目名称 | 项目特征描述 | 计量 单位 | 工程量 | 金额(元)
[6 empty] | 综合 单价 | 合价 | 其中
[8 empty] | 建安费用 | 销项税额 | 附加税费
22 | 030404034011 | 照明开关 双极 | 1.名称: 双极; 2.安装方式:离地1.4米暗装; | 个 | 56 | 0 | 0 | 0 | 0 | 0
23 | 030404036001 | 开关盒 |  | 个 | 172 | 0 | 0 | 0 | 0 | 0
24 | 030404035007 | 插座 二三孔安全型 | 1.名称:10A 五孔安全型插座; 2.安装方式: 离地0.3米暗装; | 个 | 218 | 0 | 0 | 0 | 0 | 0
25 | 030404035008 | 插座 二三孔安全型 热水器 | 1.名称:10A 三孔防溅型安全型插座; 2.安装方式:离地1.8米 暗装; | 个 | 56 | 0 | 0 | 0 | 0 | 0
26 | 030404036002 | 暗装 开关盒 |  | 个 | 330 | 0 | 0 | 0 | 0 | 0
27 | 030404035010 | 插座 单相挂式空调 | 1.名称:16A 三孔安全型空调插座; 2.安装方式:离地2.1米 暗装; | 个 | 56 | 0 | 0 | 0 | 0 | 0
28 | 030411006002 | 接线盒(天棚板内预埋接线盒) | 1.名称:86型接线盒; 2.安装方式:板内预埋暗装 ; | 个 | 480 | 0 | 0 | 0 | 0 | 0
29 | 030412001006 | 普通灯具 卫生间、盥洗室吸顶灯 | 1.名称:20W防水圆形照明灯; 2.安装方式: 吸顶; | 套 | 120 | 0 | 0 | 0 | 0 | 0
30 | 030412001007 | 普通灯具 走道吸顶灯 | 1.名称:20W普通圆形照明灯; 2.安装方式: 吸顶; | 套 | 67 | 0 | 0 | 0 | 0 | 0
本页合计 | [6 empty] | 0 | 0
[7 empty] | 0 | 0
[7 empty] | 0 | 0
E.1 单位工程工程量清单与造价表 (一般计税法)
工程名称:小学宿舍楼-安装部分 标段: 用途: | [7 empty] | 第6页 共14页
序号 | 项目编码 | 项目名称 | 项目特征描述 | 计量 单位 | 工程量 | 金额(元)
[6 empty] | 综合 单价 | 合价 | 其中
[8 empty] | 建安费用 | 销项税额 | 附加税费
31 | 030412005003 | 单管荧光灯 | 1.名称:T8单管照明灯; 2.安装方式: 吸顶; | 套 | 104 | 0 | 0 | 0 | 0 | 0
32 | 030412005004 | 双管荧光灯 | 1.名称:T8双管照明灯; 2.安装方式: 吸顶; | 套 | 8 | 0 | 0 | 0 | 0 | 0
33 | 030404033001 | 风扇 | 1.带安全罩风扇； 2.吸顶安装； | 台 | 16 | 0 | 0 | 0 | 0 | 0
34 | 030412004006 | 疏散指示标志灯 单向 | 1.名称:单向疏散指示灯; 2.安装方式:离地0.3米 暗装; 3.应急时间＞50min | 套 | 44 | 0 | 0 | 0 | 0 | 0
35 | 030412004008 | 疏散出口标志灯 | 1.名称:安全出口指示灯; 2.安装方式:门上0.2米 暗装; 3.应急时间＞50min | 套 | 10 | 0 | 0 | 0 | 0 | 0
36 | 030412004010 | 双头应急照明灯 | 1.名称:单向疏散指示灯; 2.安装方式:离地0.3米 暗装; 3.应急时间＞50min | 套 | 50 | 0 | 0 | 0 | 0 | 0
|  | 防雷接地 |  |  | 0 | 0 | 0 | 0 | 0 | 0
37 | 030404032007 | 总等电位箱 MEB | 1.总等电位箱 MEB； 2.安装方式：配电箱下0.3米暗装； | 台 | 4 | 0 | 0 | 0 | 0 | 0
本页合计 | [6 empty] | 0 | 0
[7 empty] | 0 | 0
[7 empty] | 0 | 0
E.1 单位工程工程量清单与造价表 (一般计税法)
工程名称:小学宿舍楼-安装部分 标段: 用途: | [7 empty] | 第7页 共14页
序号 | 项目编码 | 项目名称 | 项目特征描述 | 计量 单位 | 工程量 | 金额(元)
[6 empty] | 综合 单价 | 合价 | 其中
[8 empty] | 建安费用 | 销项税额 | 附加税费
38 | 030404032010 | 室外端子箱测试点 | 1.防雷接地测试点； 2.安装方式：离地0.5米处设置； | 台 | 4 | 0 | 0 | 0 | 0 | 0
39 | 030409002004 | 接地母线 -40×4镀锌扁铁 | 1. -40×4镀锌扁铁 | m | 10 | 0 | 0 | 0 | 0 | 0
40 | 030409003002 | 避雷引下线 | 1.利用建筑物柱主筋引下 | m | 256 | 0 | 0 | 0 | 0 | 0
41 | 030409005002 | 屋面避雷网 | 1.沿女儿墙上安装； | m | 346.5 | 0 | 0 | 0 | 0 | 0
42 | 030409005003 | 基础避雷网 | 1.沿基础梁主筋安装； | m | 305.4 | 0 | 0 | 0 | 0 | 0
|  | 弱电工程 |  |  | 0 | 0 | 0 | 0 | 0 | 0
43 | 030411003003 | 桥架 200×100 | 1.材质：密闭耐火桥架； 2.规格：200*100； 3.安装高度：桥架顶面离梁底300； | m | 200.4 | 0 | 0 | 0 | 0 | 0
44 | 030413001002 | 桥架支架 | 1.φ10螺杆，膨胀套固定现浇板上； 2.单根长度1米，安装间距1米； 3.垫块300*50*1.5铁块，间距同螺杆； | kg | 279.942 | 0 | 0 | 0 | 0 | 0
45 | 030411001023 | 配管 SC32 | 1.名称: 线管; 2.材质: 焊接钢管; 3.规格: DN32； 4.配置形式: 暗敷; | m | 63 | 0 | 0 | 0 | 0 | 0
本页合计 | [6 empty] | 0 | 0
[7 empty] | 0 | 0
[7 empty] | 0 | 0
E.1 单位工程工程量清单与造价表 (一般计税法)
工程名称:小学宿舍楼-安装部分 标段: 用途: | [7 empty] | 第8页 共14页
序号 | 项目编码 | 项目名称 | 项目特征描述 | 计量 单位 | 工程量 | 金额(元)
[6 empty] | 综合 单价 | 合价 | 其中
[8 empty] | 建安费用 | 销项税额 | 附加税费
46 | 030411001021 | 配管 PC20 | 1.名称: 线管; 2.材质: PVC; 3.规格: DN20； 4.配置形式: 暗敷; | m | 1383.6 | 0 | 0 | 0 | 0 | 0
47 | 030502004001 | 电话信号插座 | 1.名称:单孔电视信号插座; 2.安装方式: 离地0.3米暗装; | 个 | 112 | 0 | 0 | 0 | 0 | 0
48 | 030502004002 | 网络信号插座 | 1.名称:单孔网络信号插座; 2.安装方式: 离地0.3米暗装; | 个 | 112 | 0 | 0 | 0 | 0 | 0
49 | 030411006001 | 接线盒 | 1.材质：PVC； 2.型号：86型; | 个 | 224 | 0 | 0 | 0 | 0 | 0
50 | 030502005001 | 网络网线（T5） | 1.T5防鼠网线; | m | 2793.6 | 0 | 0 | 0 | 0 | 0
51 | 030502005002 | 电话线 | 1.双芯电话线; | m | 2793.6 | 0 | 0 | 0 | 0 | 0
52 | 030502007001 | 光缆（网络信号主线） | 1.单芯蝶形光纤; | m | 50.8 | 0 | 0 | 0 | 0 | 0
53 | 030502005003 | 电缆（电话信号主线） | 1.同轴电缆; | m | 15.8 | 0 | 0 | 0 | 0 | 0
54 | 030502001002 | 单元设备控制箱¦(总箱) | 1.离地1.8米安装 | 台 | 1 | 0 | 0 | 0 | 0 | 0
55 | 030502001001 | 智能信息箱（楼层箱） | 1.离地1.8米安装 | 台 | 4 | 0 | 0 | 0 | 0 | 0
56 | 030502020001 | 光纤测试 |  | 项 | 1 | 0 | 0 | 0 | 0 | 0
|  | 给排水工程 |  |  | 0 | 0 | 0 | 0 | 0 | 0
本页合计 | [6 empty] | 0 | 0
[7 empty] | 0 | 0
[7 empty] | 0 | 0
E.1 单位工程工程量清单与造价表 (一般计税法)
工程名称:小学宿舍楼-安装部分 标段: 用途: | [7 empty] | 第9页 共14页
序号 | 项目编码 | 项目名称 | 项目特征描述 | 计量 单位 | 工程量 | 金额(元)
[6 empty] | 综合 单价 | 合价 | 其中
[8 empty] | 建安费用 | 销项税额 | 附加税费
|  | 给水部分 |  |  | 0 | 0 | 0 | 0 | 0 | 0
57 | 031001006023 | PPR给水塑料管 DN15 | 1.材质：PPR塑料给水管; 2.型号：DN15; 3.安装方式：沿墙明装，热熔连接； | m | 184 | 0 | 0 | 0 | 0 | 0
58 | 031001006001 | PPR给水塑料管 DN20 | 1.材质：PPR塑料给水管; 2.型号：DN20; 3.安装方式：沿墙明装，热熔连接； | m | 176 | 0 | 0 | 0 | 0 | 0
59 | 031001006002 | PPR给水塑料管 DN25 | 1.材质：PPR塑料给水管; 2.型号：DN25; 3.安装方式：沿墙明装，热熔连接； | m | 86.4 | 0 | 0 | 0 | 0 | 0
60 | 031001006003 | PPR给水塑料管 DN32 | 1.材质：PPR塑料给水管; 2.型号：DN32; 3.安装方式：沿墙明装，热熔连接； | m | 169.9 | 0 | 0 | 0 | 0 | 0
本页合计 | [6 empty] | 0 | 0
[7 empty] | 0 | 0
[7 empty] | 0 | 0
E.1 单位工程工程量清单与造价表 (一般计税法)
工程名称:小学宿舍楼-安装部分 标段: 用途: | [7 empty] | 第10页 共14页
序号 | 项目编码 | 项目名称 | 项目特征描述 | 计量 单位 | 工程量 | 金额(元)
[6 empty] | 综合 单价 | 合价 | 其中
[8 empty] | 建安费用 | 销项税额 | 附加税费
61 | 031001006004 | PPR给水塑料管 DN40 | 1.材质：PPR塑料给水管; 2.型号：DN40; 3.安装方式：埋地暗装，热熔连接； | m | 45 | 0 | 0 | 0 | 0 | 0
62 | 031002003008 | 钢制套管 DN40 | 1.尺寸：DN40焊接钢管； 2.位置：给水立管穿楼板套管； | 个 | 46 | 0 | 0 | 0 | 0 | 0
63 | 031003005007 | 塑料阀门 DN32 | 1.材质：PPR阀门； 2.尺寸：DN32; | 个 | 61 | 0 | 0 | 0 | 0 | 0
64 | 031003005002 | 塑料阀门 DN40 | 1.材质：PPR阀门； 2.尺寸：DN40; | 个 | 15 | 0 | 0 | 0 | 0 | 0
65 | 031003001001 | 自动排气阀 DN32 | 1.材质：全铜阀门； 2.尺寸：DN32; | 个 | 14 | 0 | 0 | 0 | 0 | 0
|  | 排水部分 |  |  | 0 | 0 | 0 | 0 | 0 | 0
66 | 031002003007 | 钢制套管 DN75 | 1.尺寸：DN75焊接钢管； 2.位置：屋顶反梁排水穿梁套管； | 个 | 4 | 0 | 0 | 0 | 0 | 0
67 | 031002003007 | 钢制套管 DN100 | 1.尺寸：DN100焊接钢管； 2.位置：屋顶反梁排水穿梁套管； | 个 | 9 | 0 | 0 | 0 | 0 | 0
68 | 031002003007 | 钢制套管 DN125 | 1.尺寸：DN120焊接钢管； 2.位置：排水立管穿楼板套管； | 个 | 60 | 0 | 0 | 0 | 0 | 0
本页合计 | [6 empty] | 0 | 0
[7 empty] | 0 | 0
[7 empty] | 0 | 0
E.1 单位工程工程量清单与造价表 (一般计税法)
工程名称:小学宿舍楼-安装部分 标段: 用途: | [7 empty] | 第11页 共14页
序号 | 项目编码 | 项目名称 | 项目特征描述 | 计量 单位 | 工程量 | 金额(元)
[6 empty] | 综合 单价 | 合价 | 其中
[8 empty] | 建安费用 | 销项税额 | 附加税费
69 | 031004003001 | 洗脸盆 | 1.材质：陶瓷洗面盆； 2.安装方式：支架壁挂式; | 组 | 40 | 0 | 0 | 0 | 0 | 0
70 | 031001006019 | PVC排水塑料管 DN50 [排水污水冷凝水] | 1.材质：U-PVC塑料给水管; 2.型号：DN50; 3.安装方式：沿墙明装，胶水连接； | m | 478.4 | 0 | 0 | 0 | 0 | 0
71 | 031001006021 | PVC排水塑料管 DN110 [排水污水] | 1.材质：U-PVC塑料给水管; 2.型号：DN110; 3.安装方式：沿墙明装，胶水连接； | m | 207.4 | 0 | 0 | 0 | 0 | 0
72 | 031001006024 | PVC排水塑料管 DN160 [排水污水] | 1.材质：U-PVC塑料给水管; 2.型号：DN150; 3.安装方式：沿墙明装，胶水连接； | m | 201 | 0 | 0 | 0 | 0 | 0
73 | 031004006001 | 蹲式大便器 | 1.材质：陶瓷坐式大便器; | 组 | 72 | 0 | 0 | 0 | 0 | 0
74 | 031004010001 | 淋浴器 | 1.材质：金属软管、莲蓬头; | 套 | 56 | 0 | 0 | 0 | 0 | 0
75 | 031004008001 | 水龙头DN15 | 1.尺寸：DN15； | 组 | 128 | 0 | 0 | 0 | 0 | 0
76 | 031004008002 | 不锈钢地漏 DN50 | 1.材质：不锈钢； 2.尺寸：DN50; | 组 | 16 | 0 | 0 | 0 | 0 | 0
本页合计 | [6 empty] | 0 | 0
[7 empty] | 0 | 0
[7 empty] | 0 | 0
E.1 单位工程工程量清单与造价表 (一般计税法)
工程名称:小学宿舍楼-安装部分 标段: 用途: | [7 empty] | 第12页 共14页
序号 | 项目编码 | 项目名称 | 项目特征描述 | 计量 单位 | 工程量 | 金额(元)
[6 empty] | 综合 单价 | 合价 | 其中
[8 empty] | 建安费用 | 销项税额 | 附加税费
77 | 031001006022 | HDPE双壁波纹管 DN300-SN8 | 1.安装部位: 室外; 2.介质: 排水; 3.材质、规格: PVC-U双壁波纹管-DN/ID300-SN8; 4.连接形式: 承插胶圈接口; 5.压力试验及吹、洗设计要求: 全线闭水试验，结算按实; 6.主材标准号: GB/T 18477.1; | m | 56.8 | 0 | 0 | 0 | 0 | 0
78 | 010101003005 | 挖沟槽土方、砂垫层 1.挖深1.3m，宽0.5m 2.砂垫层0.1m | 1.挖深1.3m，宽0.5m 2.砂垫层0.1m | m3 | 103.904 | 0 | 0 | 0 | 0 | 0
79 | 010103001005 | 回填方 1.原土回填 | 1.原土回填 | m3 | 52.256 | 0 | 0 | 0 | 0 | 0
80 | 010103002005 | 余方弃置 1.自卸汽车运土，运距3KM | 1.自卸汽车运土，运距3KM | m3 | 4.544 | 0 | 0 | 0 | 0 | 0
81 | 010401011004 | 砖检查井 | 1.圆形砖砌污水检查井 井径700mm，适用管径≤400mm，井深2m内; 2.铸铁井盖安装φ700; | 座 | 9 | 0 | 0 | 0 | 0 | 0
本页合计 | [6 empty] | 0 | 0
[7 empty] | 0 | 0
[7 empty] | 0 | 0
E.1 单位工程工程量清单与造价表 (一般计税法)
工程名称:小学宿舍楼-安装部分 标段: 用途: | [7 empty] | 第13页 共14页
序号 | 项目编码 | 项目名称 | 项目特征描述 | 计量 单位 | 工程量 | 金额(元)
[6 empty] | 综合 单价 | 合价 | 其中
[8 empty] | 建安费用 | 销项税额 | 附加税费
82 | 010401011005 | 砖砌化粪池（02S701-Z11-50SQF） 1.有效容积：25m3; 2.有地下水、顶面可过汽车、有覆土; 3.挖填运土方,土方综合运距; 4.C10垫层厚10CM;C25砼底板厚20CM;C25中部圈梁、顶部圈梁及砼盖板; 5.池壁内外表面及池底厚20MM防水砂浆,阴角处抹45°斜面厚50MM; 6.池壁外表面在抹面层外涂热沥青(或其他防水材料)二道; 7.M10水泥砂浆砌筑标准砖; 8.模板、钢筋、井盖等其它所有工作内容。 | 1.有效容积：50m3; 2.有地下水、顶面可过汽车、有覆土; 3.挖填运土方,土方综合运距; 4.C10垫层厚10CM;C25砼底板厚20CM;C25中部圈梁、顶部圈梁及砼盖板; 5.池壁内外表面及池底厚20MM防水砂浆,阴角处抹45°斜面厚50MM; 6.池壁外表面在抹面层外涂热沥青(或其他防水材料)二道; 7.M10水泥砂浆砌筑标准砖; 8.模板、钢筋、井盖等其它所有工作内容。 | 座 | 1 | 0 | 0 | 0 | 0 | 0
|  | 消防系统部分 |  |  | 0 | 0 | 0 | 0 | 0 | 0
83 | 030901002001 | 消防管钢管DN100（立管、环管） | 1.消防管钢管DN100； 2.安装方式：螺纹连接； | m | 281.5 | 0 | 0 | 0 | 0 | 0
本页合计 | [6 empty] | 0 | 0
[7 empty] | 0 | 0
[7 empty] | 0 | 0
E.1 单位工程工程量清单与造价表 (一般计税法)
工程名称:小学宿舍楼-安装部分 标段: 用途: | [7 empty] | 第14页 共14页
序号 | 项目编码 | 项目名称 | 项目特征描述 | 计量 单位 | 工程量 | 金额(元)
[6 empty] | 综合 单价 | 合价 | 其中
[8 empty] | 建安费用 | 销项税额 | 附加税费
84 | 030901002002 | 消防管钢管DN65（室内支管） | 1.消防管钢管DN65； 2.安装方式：螺纹连接； | m | 16 | 0 | 0 | 0 | 0 | 0
85 | 030901010001 | 室内消火栓DN65 | 1.室内消火栓DN65； 2.安装方式：螺纹连接，离地1.1米高安装； | 套 | 13 | 0 | 0 | 0 | 0 | 0
86 | 030901012001 | 消防水泵接合器DN100 | 1.室外消防水泵接合器DN100； 2.安装方式：法兰连接； | 套 | 2 | 0 | 0 | 0 | 0 | 0
87 | 031003003001 | 焊接法兰阀门DN100 | 1.焊接法兰阀门DN100 | 个 | 8 | 0 | 0 | 0 | 0 | 0
88 | 031006015001 | 不锈钢成品保温水箱18m3 | 1.材质:不锈钢成品保温水箱; 2.容量18m3 | 台 | 1 | 0 | 0 | 0 | 0 | 0
累 计 |  |  |  |  | 0 | 0 | 0 | 0 | 0 | 0
本页合计 | [6 empty] | 0 | 0
[7 empty] | 0 | 0
[7 empty] | 0 | 0

## E.7 总价措施项目清单计费表(160号YZ)
E.7 总价措施项目清单计费表
工程名称:小学宿舍楼-安装部分 标段: | [5 empty] | 第1页 共1页
序号 | 项目编码 | 项目名称 | 计算基础 |  | 费 率(%) | 金 额(元) | 备注
1 |  | 安全文明施工费 |  |  | 13.76 | 0
2 |  | 冬雨季施工增加费 |  |  | 0.16 | 0
0 | 0 | 0 | 0 | 0 | 0 | 0
编制人(造价人员): |  |  | 复核人(造价工程师):
注:按施工方案计算的措施费,若无“计算基础”和“费率”的数值,也可只填“金额”数值,但应在备注栏说明施工方案的出处或计算方法.

## E.7 总价措施项目清单计费表(安装专用)(160号YZ)
E.7 总价措施项目清单计费表
工程名称:小学宿舍楼-安装部分 标段: | [5 empty] | 第1页 共1页
序号 | 项目编码 | 项目名称 | 计算基础 |  | 费 率(%) | 金 额(元) | 备注
1 |  | 安全文明施工费 |  |  | 13.76 | 0
2 |  | 冬雨季施工增加费 |  |  | 0.16 | 0
3 | 031301017001 | 脚手架搭拆费 |  |  | 0 | 0
合计
编制人(造价人员): |  |  | 复核人(造价工程师):
注:按施工方案计算的措施费,若无“计算基础”和“费率”的数值,也可只填“金额”数值,但应在备注栏说明施工方案的出处或计算方法.
|  |  |  | 0 | 0
|  |  |  | 0 | 0 | (盖章)
|  |  |  | 0 | 0 | (签章或盖章)
|  |  |  | 0 | 0 | (签字并盖造价工程师执业专业章)
|  |  |  | 0 | 0

## F.1 其他项目清单与计价汇总表(160号YZ)
F.1 其他项目清单与计价汇总表 (一般计税法)
工程名称:小学宿舍楼-安装部分 标段: |  |  |  | 第1页 共1页
序号 | 项目名称 | 金额(元) | 结算金额(元) | 备注
1 | 暂列金额 | 79209.57 | 0 | 明细详见F.3
2 | 暂估价 | 0 | 0
2.1 | 材料（工程设备）暂估价 | 25963.93 | 0 | 明细详见F.4
2.2 | 专业工程暂估价 | 0 | 0 | 明细详见F.5
3 | 计日工 | 0 | 0 | 明细详见F.6
4 | 总承包服务费 | 0 | 0 | 明细详见F.7
5 | 索赔与现场签证 | 0 | 0 | 明细详见F.8
6 | 1+2.2+3+4+5项合计 | 79209.57 | 0 | 1+2.2+3+4+5项合计
7 | 销项税额 | 7920.96 | 0 | (6项)×10%
8 | 附加税费 | 156.84 | 0 | (6+7项)×费率
9 | 合计 | 87287.37 | 0 | (6+7+8)项合计
|  | 0 | 0
注:材料(工程设备)暂估单价及调价表在F.4填报时按除税价填报;材料(工程设备)暂估单价计入直接费与清单项目综合单价,此处不汇总.
| 投标人: |  | (盖章)
| 法定代表人或委托代理人: |  | (签章或盖章)
| 注册造价工程师: |  | (签字并盖造价工程师执业专业章) | 0
| 编制时间: |  |  | 0
0

## F.3 暂列金额明细表(160号YZ)
F.3 暂列金额明细表 (一般计税法)
工程名称:小学宿舍楼-安装部分 标段: |  |  | 第1页 共1页
序号 | 项 目 名 称 | 计量单位 | 暂列金额(元) | 备注
1.1 | 不可预见费 |  | 79209.57
0
0
0
0
0
0
0
0
0
0
0
0
0
0
0
0
0
0
0
0
0
0
0
0
0
0
合计 |  |  | 79209.57
注:1.此表由招标人填写,如不能详列,也可只列暂定金额总额,投标人应将上述暂列金额计入投标总价中.
2. 检验试验费按直接费的0.5%～1.0%计取.

## F.4 材料(工程设备)暂估单价及调整表(160号YZ)
F.4 材料(工程设备)暂估单价及调整表 (一般计税法)
工程名称:小学宿舍楼-安装部分 标段: | [8 empty] | 第1页 共1页
序号 | 材料(工程设备) 名称、规格、型号 | 计量 单位 | 数量 |  | 暂估(元) |  | 确认(元) |  | 差额±(元) |  | 备注
|  |  | 暂估 | 确认 | 单价 | 合价 | 单价 | 合价 | 单价 | 合价
1 | 1AL1 | 台 | 0 | 0 | 2242.73 | 0 | 0 | 0 | 0 | 0
2 | 1AL4 | 台 | 0 | 0 | 1897.7 | 0 | 0 | 0 | 0 | 0
3 | 1AL3 | 台 | 0 | 0 | 2242.73 | 0 | 0 | 0 | 0 | 0
4 | 1AL2 | 台 | 0 | 0 | 2242.73 | 0 | 0 | 0 | 0 | 0
5 | ALE | 台 | 0 | 0 | 1380.14 | 0 | 0 | 0 | 0 | 0
6 | 成套配电箱ZAL | 台 | 0 | 0 | 3019.06 | 0 | 0 | 0 | 0 | 0
7 | 不锈钢成品保温水箱18m3 | 个 | 0 | 0 | 12938.84 | 0 | 0 | 0 | 0 | 0
合 计 |  |  | 合价: 0
|  |  | 0 | 0 | 0 | 0 | 0 | 0 | 0 | 0
|  |  | 0 | 0 | 0 | 0 | 0 | 0 | 0 | 0
|  |  | 0 | 0 | 0 | 0 | 0 | 0 | 0 | 0
|  |  | 0 | 0 | 0 | 0 | 0 | 0 | 0 | 0
|  |  | 0 | 0 | 0 | 0 | 0 | 0 | 0 | 0
|  |  | 0 | 0 | 0 | 0 | 0 | 0 | 0 | 0
|  |  | 0 | 0 | 0 | 0 | 0 | 0 | 0 | 0
|  |  | 0 | 0 | 0 | 0 | 0 | 0 | 0 | 0
|  |  | 0 | 0 | 0 | 0 | 0 | 0 | 0 | 0
|  |  | 0 | 0 | 0 | 0 | 0 | 0 | 0 | 0
|  |  | 0 | 0 | 0 | 0 | 0 | 0 | 0 | 0
|  |  | 0 | 0 | 0 | 0 | 0 | 0 | 0 | 0
|  |  | 0 | 0 | 0 | 0 | 0 | 0 | 0 | 0
|  |  | 0 | 0 | 0 | 0 | 0 | 0 | 0 | 0
|  |  | 0 | 0 | 0 | 0 | 0 | 0 | 0 | 0
|  |  | 0 | 0 | 0 | 0 | 0 | 0 | 0 | 0
0
注:1.此表由招标人填写"暂估单价",并在备注栏说明暂估价的材料、工程设备拟用在那些清单项目上,投标人应将上述材料、工程设备暂估单价计入工程量清单综合单价报价中.
2.采用一般计税法时按除税价填报；采用简易计税法时按含税价填报 |  |  | 0 | 0 |  |  | 0 | 0 | 0 | 0
3. 材料（工程设备）暂估单价计入直接费与清单项目综合单价，此处汇总后不再重复相加.
0

## F.5 专业工程暂估价及结算价表(160号YZ)
F.5 专业工程暂估价及结算价表 (一般计税法)
工程名称:小学宿舍楼-安装部分 标段: |  |  |  |  | 第1页 共1页
序号 | 工 程 名 称 | 工程内容 | 暂估金额(元) | 结算金额(元) | 差额±(元) | 备注
|  |  | 0 | 0 | 0
|  |  | 0 | 0 | 0
|  |  | 0 | 0 | 0
|  |  | 0 | 0 | 0
|  |  | 0 | 0 | 0
|  |  | 0 | 0 | 0
|  |  | 0 | 0 | 0
|  |  | 0 | 0 | 0
|  |  | 0 | 0 | 0
|  |  | 0 | 0 | 0
|  |  | 0 | 0 | 0
|  |  | 0 | 0 | 0
|  |  | 0 | 0 | 0
|  |  | 0 | 0 | 0
|  |  | 0 | 0 | 0
|  |  | 0 | 0 | 0
|  |  | 0 | 0 | 0
|  |  | 0 | 0 | 0
|  |  | 0 | 0 | 0
|  |  | 0 | 0 | 0
|  |  | 0 | 0 | 0
|  |  | 0 | 0 | 0
|  |  | 0 | 0 | 0
|  |  | 0 | 0 | 0
|  |  | 0 | 0 | 0
|  |  | 0 | 0 | 0
合 计 |  |  | 0 | 0 | 0
|  |  | 0 | 0 | 0
注:1.此表“暂估金额”由招标人填写,投标人应将“暂估金额”计入投标总价中.结算时按合同约定结算金额填写.
2.专业工程暂估价及结算价应包含费用和利润.

## F.6 计日工表(160号YZ)
F.6 计 日 工 表 (一般计税法)
工程名称:小学宿舍楼-安装部分 标段: | [5 empty] | 第1页 共1页
编号 | 项 目 名 称 | 单位 | 暂定数量 | 实际数量 | 综合单价(元) | 合 价
[6 empty] | 暂定 | 实际
一 | 人工 |  | 0 | 0 | 0 | 0 | 0
|  |  | 0 | 0 | 0 | 0 | 0
|  |  | 0 | 0 | 0 | 0 | 0
|  |  | 0 | 0 | 0 | 0 | 0
| 人工小计 |  | 0 | 0 | 0 | 0 | 0
二 | 材料 |  | 0 | 0 | 0 | 0 | 0
1 |  |  | 0 | 0 | 0 | 0 | 0
3 |  |  | 0 | 0 | 0 | 0 | 0
3 |  |  | 0 | 0 | 0 | 0 | 0
4 |  |  | 0 | 0 | 0 | 0 | 0
| 材料小计 |  | 0 | 0 | 0 | 0 | 0
三 | 施工机械 |  | 0 | 0 | 0 | 0 | 0
1 |  |  | 0 | 0 | 0 | 0 | 0
2 |  |  | 0 | 0 | 0 | 0 | 0
3 |  |  | 0 | 0 | 0 | 0 | 0
| 施工机械小计 |  | 0 | 0 | 0 | 0 | 0
| 总 计 |  | 0 | 0 | 0 | 0 | 0
|  |  | 0 | 0 | 0 | 0 | 0
注:1.此表项目名称、暂定数量由招标人填写,编制招标控制价时,单价由招标人按有关计价规定确定;投标时,单价由投标人自主报价,按暂定数量计算合价计入投标总价中;结算时,按发承包双方确认的实际数量计算合价.
2. 计日工表综合单价应包含费用和利润
|  |  |  | 0 | 0

## F.7 总承包服务费计价表(160号YZ)
F.7 总承包服务费计价表 (一般计税法)
工程名称:小学宿舍楼-安装部分 标段: |  |  |  |  | 第1页 共1页
序号 | 项目名称 | 项目价值(元) | 服务内容 | 费率(%) | 金额(元)
1 | 发包人发包专业工程服务费 |  |  | 0 | 0
1.1 |  |  |  | 0 | 0
2 | 发包人提供材料采保费 |  |  | 0 | 0
2.1 |  |  |  | 0 | 0
|  |  |  | 0 | 0
|  |  |  | 0 | 0
|  |  |  | 0 | 0
|  |  |  | 0 | 0
|  |  |  | 0 | 0
|  |  |  | 0 | 0
|  |  |  | 0 | 0
|  |  |  | 0 | 0
|  |  |  | 0 | 0
|  |  |  | 0 | 0
|  |  |  | 0 | 0
| 合 计 | - | - | - | 0
注:发包人发包专业工程服务费可按发包工程直接费用的1.0～2.%计取. |  |  | 0 | 0 | 0
|  |  | 0 | 0 | 0

## J.1 发包人提供材料和工程设备一览表(160号YZ)
J.1 发包人提供材料和工程设备一览表 (一般计税法)
工程名称:小学宿舍楼-安装部分 标段: |  |  |  |  | 第1页、共1页
序号 | 材料(工程设备)名称、规格、型号 | 单位 | 数量 | 单价(元) | 交货方式 | 送货地点 | 备注
注:1.此表由招标人填写，供投标人在投标报价、确定总承包服务费(计取发包人提供材料采保费)时参考. 2.发包人提供材料与工程设备按含税单价填报.

## J.2 人工、主要材料(工程设备)、机械用量汇总与单价表(16
J.2 人工、主要材料(工程设备)、机械用量汇总与单价表 (一般计税法)
工程名称:小学宿舍楼-安装部分 标段: 3 | [7 empty] | 第1页、共17页
序号 | 编码 | 名称(材料、机械规格型号) | 单位 | 数量 | 基期价(元) | 市场价(元) |  | 合价(元) | 备注
[6 empty] | 含税 | 除税
1 | 00001 | 综合人工(建筑) | 工日 | 386.182 | 0 | 0 | 0 | 0 | 0
2 | 00004 | 综合人工(安装) | 工日 | 1449.26 | 0 | 0 | 0 | 0 | 0
3 | 00005 | 综合人工(市政) | 工日 | 40.527 | 0 | 0 | 0 | 0 | 0
4 | 010080 | 不锈钢电焊条 | kg | 0.02 | 0 | 0 | 0 | 0 | 0
5 | 010233 | 地脚螺栓 M8×120 | 套 | 48.8 | 0 | 0 | 0 | 0 | 0
6 | 010238 | 电焊条 结 422 Φ3.2 | kg | 40.5 | 0 | 0 | 0 | 0 | 0
7 | 010239 | 电焊条 结 422 Φ4 | kg | 27.693 | 0 | 0 | 0 | 0 | 0
8 | 010260 | 镀锡裸铜绞线 16mm2 | kg | 1.6 | 0 | 0 | 0 | 0 | 0
9 | 010265 | 镀锌扁钢 -60×6 | kg | 2.59 | 0 | 0 | 0 | 0 | 0
10 | 010266 | 镀锌扁钢 -25×4 | kg | 7.5 | 0 | 0 | 0 | 0 | 0
11 | 010306 | 镀锌精制带帽螺栓 M10×100以内 2平1弹垫 | 10套 | 10.1 | 0 | 0 | 0 | 0 | 0
12 | 010307 | 镀锌精制带帽螺栓 M10×50以内 2平1弹垫 | 10套 | 0.824 | 0 | 0 | 0 | 0 | 0
13 | 010312 | 镀锌精制带帽螺栓 M16×100以内 2平1弹垫 | 10套 | 0.1 | 0 | 0 | 0 | 0 | 0
14 | 010321 | 镀锌精制带帽螺栓 M8×100以内 2平1弹垫 | 10套 | 1.535 | 0 | 0 | 0 | 0 | 0
15 | 010349 | 镀锌锁紧螺母 3×15～20 | 个 | 2040.32 | 0 | 0 | 0 | 0 | 0
16 | 010352 | 镀锌锁紧螺母 3×32 | 个 | 7.787 | 0 | 0 | 0 | 0 | 0
17 | 010378 | 镀锌铁丝 8#～12# | kg | 5.72 | 0 | 0 | 0 | 0 | 0
18 | 010382 | 镀锌铁丝 13#～17# | kg | 23.325 | 0 | 0 | 0 | 0 | 0
19 | 010387 | 镀锌铁丝 18#～22# | kg | 20.61 | 0 | 0 | 0 | 0 | 0
| 本 页 小 计 |  |  |  | 0 | 0 | 0 | 0 | 0
[6 empty] | 0 | 0 | 0
注:1. 招标控制价、投标报价、竣工结算通用表
2.单位工程、单项工程、建设项目通用表
3.采用一般计税法时,市场价含税、除税栏均需填写,采用简易计税法时,市场价填写含税栏.
4.本表合价栏按市场含税价填报;合价等于市场价(含税)*数量.
5.发包人提供材料和工程设备及承包人提供材料和工程设备均按含税单价填报.
[7 empty] | 投标人: | (盖章)
[5 empty] | 法定代表人或委托代理人: |  |  | (签章或盖章)
[6 empty] | 注册造价工程师: |  | (签字并盖造价工程师执业专业章)
|  |  |  | 0 | 0 |  | 编制时间:
|  |  |  | 0 | 0
J.2 人工、主要材料(工程设备)、机械用量汇总与单价表 (一般计税法)
工程名称:小学宿舍楼-安装部分 标段: 3 | [7 empty] | 第2页、共17页
序号 | 编码 | 名称(材料、机械规格型号) | 单位 | 数量 | 基期价(元) | 市场价(元) |  | 合价(元) | 备注
[6 empty] | 含税 | 除税
20 | 010391 | 镀锌铁丝 8# | kg | 31.805 | 0 | 0 | 0 | 0 | 0
21 | 010417 | 防盗铸铁井盖井座 | 套 | 12 | 0 | 0 | 0 | 0 | 0
22 | 010417~1 | φ700（重型球墨井盖） | 套 | 9 | 0 | 0 | 0 | 0 | 0
23 | 010452 | 钢板垫板 δ1～2 | kg | 0.76 | 0 | 0 | 0 | 0 | 0
24 | 010555 | 钢丝 Φ1.6 | kg | 23.173 | 0 | 0 | 0 | 0 | 0
25 | 010638 | 焊锡丝 | kg | 2.9 | 0 | 0 | 0 | 0 | 0
26 | 010694 | 角钢 (综合) | kg | 8 | 0 | 0 | 0 | 0 | 0
27 | 010744 | 精制六角带帽螺栓 M16×65～80 | 10套 | 4.94 | 0 | 0 | 0 | 0 | 0
28 | 010772 | 精制六角带帽螺栓 带垫 M16×65～80 | 套 | 131.84 | 0 | 0 | 0 | 0 | 0
29 | 010924 | 膨胀螺栓 M10～16(综合) | 套 | 115.976 | 0 | 0 | 0 | 0 | 0
30 | 010927 | 膨胀螺栓 M12 | 套 | 20.4 | 0 | 0 | 0 | 0 | 0
31 | 010992 | 普通钢板 0#～3# δ8～15 | kg | 6.216 | 0 | 0 | 0 | 0 | 0
32 | 011025 | 伞型螺栓 M6～8×150 | 套 | 609.96 | 0 | 0 | 0 | 0 | 0
33 | 011059 | 碳钢电焊条 结422 Φ3.2 | kg | 0.44 | 0 | 0 | 0 | 0 | 0
34 | 011096 | 铜丝 16# | kg | 5.76 | 0 | 0 | 0 | 0 | 0
35 | 011120 | 相色带 20mm×20m | 卷 | 0.8 | 0 | 0 | 0 | 0 | 0
36 | 011208 | 圆钢 Φ5.5～9 | kg | 14.933 | 0 | 0 | 0 | 0 | 0
37 | 011291 | 环氧胶泥 | kg | 11.2 | 0 | 0 | 0 | 0 | 0
38 | 011322 | 电焊条 | kg | 18.222 | 0 | 0 | 0 | 0 | 0
39 | 011325 | 焊锡膏 瓶装50g | kg | 0.48 | 0 | 0 | 0 | 0 | 0
| 本 页 小 计 |  |  |  | 0 | 0 | 0 | 0 | 0
[6 empty] | 0 | 0 | 0
注:1. 招标控制价、投标报价、竣工结算通用表
2.单位工程、单项工程、建设项目通用表
3.采用一般计税法时,市场价含税、除税栏均需填写,采用简易计税法时,市场价填写含税栏.
4.本表合价栏按市场含税价填报;合价等于市场价(含税)*数量.
5.发包人提供材料和工程设备及承包人提供材料和工程设备均按含税单价填报.
[7 empty] | 投标人: | (盖章)
[5 empty] | 法定代表人或委托代理人: |  |  | (签章或盖章)
[6 empty] | 注册造价工程师: |  | (签字并盖造价工程师执业专业章)
|  |  |  | 0 | 0 |  | 编制时间:
|  |  |  | 0 | 0
J.2 人工、主要材料(工程设备)、机械用量汇总与单价表 (一般计税法)
工程名称:小学宿舍楼-安装部分 标段: 3 | [7 empty] | 第3页、共17页
序号 | 编码 | 名称(材料、机械规格型号) | 单位 | 数量 | 基期价(元) | 市场价(元) |  | 合价(元) | 备注
[6 empty] | 含税 | 除税
40 | 011412 | HPB300 直径6.5mm | kg | 56.202 | 0 | 0 | 0 | 0 | 0
41 | 011413 | HPB300 直径8mm | kg | 393.006 | 0 | 0 | 0 | 0 | 0
42 | 011414 | HPB300 直径10mm | kg | 485.112 | 0 | 0 | 0 | 0 | 0
43 | 011415 | HPB300 直径12mm | kg | 87.006 | 0 | 0 | 0 | 0 | 0
44 | 011426~1 | HRB335 直径12mm | kg | 975.834 | 0 | 0 | 0 | 0 | 0
45 | 011427~1 | HRB335 直径14mm | kg | 328.95 | 0 | 0 | 0 | 0 | 0
46 | 011428~1 | HRB335 直径16mm | kg | 1006.23 | 0 | 0 | 0 | 0 | 0
47 | 011432 | HRB400 直径25mm | kg | 141.372 | 0 | 0 | 0 | 0 | 0
48 | 011453 | 镀锌铁丝 22# | kg | 14.981 | 0 | 0 | 0 | 0 | 0
49 | 020093 | 石棉橡胶板 低压 δ0.8～6 | kg | 2.8 | 0 | 0 | 0 | 0 | 0
50 | 020094 | 石棉橡胶板 低中压 δ0.8～6 | kg | 1.3 | 0 | 0 | 0 | 0 | 0
51 | 020117 | 塑料护口 (钢管用) 15 | 个 | 115.552 | 0 | 0 | 0 | 0 | 0
52 | 020118 | 塑料护口 (钢管用) 15～20 | 个 | 2040.32 | 0 | 0 | 0 | 0 | 0
53 | 020121 | 塑料护口 (钢管用) 32 | 个 | 7.787 | 0 | 0 | 0 | 0 | 0
54 | 020129 | 塑料胶线 2×16/0.15 | m | 6 | 0 | 0 | 0 | 0 | 0
55 | 020160 | 橡胶板 δ1～3 | kg | 2.124 | 0 | 0 | 0 | 0 | 0
56 | 020170 | 橡胶垫 δ2 | m2 | 0.035 | 0 | 0 | 0 | 0 | 0
57 | 020230 | 橡胶软管 DN20 | m | 3.968 | 0 | 0 | 0 | 0 | 0
58 | 020252 | 自粘性橡胶带 20mm×5m | 卷 | 4.95 | 0 | 0 | 0 | 0 | 0
59 | 030148 | 木螺钉 Φ2～4×6～65 | 10个 | 175.448 | 0 | 0 | 0 | 0 | 0
| 本 页 小 计 |  |  |  | 0 | 0 | 0 | 0 | 0
[6 empty] | 0 | 0 | 0
注:1. 招标控制价、投标报价、竣工结算通用表
2.单位工程、单项工程、建设项目通用表
3.采用一般计税法时,市场价含税、除税栏均需填写,采用简易计税法时,市场价填写含税栏.
4.本表合价栏按市场含税价填报;合价等于市场价(含税)*数量.
5.发包人提供材料和工程设备及承包人提供材料和工程设备均按含税单价填报.
[7 empty] | 投标人: | (盖章)
[5 empty] | 法定代表人或委托代理人: |  |  | (签章或盖章)
[6 empty] | 注册造价工程师: |  | (签字并盖造价工程师执业专业章)
|  |  |  | 0 | 0 |  | 编制时间:
|  |  |  | 0 | 0
J.2 人工、主要材料(工程设备)、机械用量汇总与单价表 (一般计税法)
工程名称:小学宿舍楼-安装部分 标段: 3 | [7 empty] | 第4页、共17页
序号 | 编码 | 名称(材料、机械规格型号) | 单位 | 数量 | 基期价(元) | 市场价(元) |  | 合价(元) | 备注
[6 empty] | 含税 | 除税
60 | 030252 | 木螺丝 M6×50 | 个 | 168 | 0 | 0 | 0 | 0 | 0
61 | 040017 | 标准砖 240×115×53mm | 千块 | 5.076 | 0 | 0 | 0 | 0 | 0
62 | 040031 | 粗净砂 | m3 | 10.774 | 0 | 0 | 0 | 0 | 0
63 | 040066 | 红砖 240×115×53 甲级 | 块 | 1152 | 0 | 0 | 0 | 0 | 0
64 | 040086 | 砾石 40mm | m3 | 1.605 | 0 | 0 | 0 | 0 | 0
65 | 040109 | 木砖 100×100×60 | 块 | 80 | 0 | 0 | 0 | 0 | 0
66 | 040123 | 砂 | m3 | 5.239 | 0 | 0 | 0 | 0 | 0
67 | 040130 | 砂子 中砂 | m3 | 0.055 | 0 | 0 | 0 | 0 | 0
68 | 040139 | 水泥 32.5级 | kg | 26844.454 | 0 | 0 | 0 | 0 | 0
69 | 040142 | 水泥 42.5级 | kg | 220.968 | 0 | 0 | 0 | 0 | 0
70 | 040163 | 碎石 40mm | m3 | 25.068 | 0 | 0 | 0 | 0 | 0
71 | 040204 | 中净砂 | m3 | 64.497 | 0 | 0 | 0 | 0 | 0
72 | 040238 | 标准砖 240×115×53mm | m3 | 31.541 | 0 | 0 | 0 | 0 | 0
73 | 050005 | 板方材 | m3 | 0.072 | 0 | 0 | 0 | 0 | 0
74 | 050091 | 模板竹胶合板 (15mm双面覆膜) | m2 | 6.917 | 0 | 0 | 0 | 0 | 0
75 | 050099 | 木材 (一级红白松) | m3 | 0.13 | 0 | 0 | 0 | 0 | 0
76 | 050139 | 杉原条 | m3 | 0.344 | 0 | 0 | 0 | 0 | 0
77 | 050146 | 松木锯材 | m3 | 0.009 | 0 | 0 | 0 | 0 | 0
78 | 050148 | 松原木 | m3 | 0.126 | 0 | 0 | 0 | 0 | 0
79 | 060026 | 瓷接头(双) | 个 | 107.12 | 0 | 0 | 0 | 0 | 0
| 本 页 小 计 |  |  |  | 0 | 0 | 0 | 0 | 0
[6 empty] | 0 | 0 | 0
注:1. 招标控制价、投标报价、竣工结算通用表
2.单位工程、单项工程、建设项目通用表
3.采用一般计税法时,市场价含税、除税栏均需填写,采用简易计税法时,市场价填写含税栏.
4.本表合价栏按市场含税价填报;合价等于市场价(含税)*数量.
5.发包人提供材料和工程设备及承包人提供材料和工程设备均按含税单价填报.
[7 empty] | 投标人: | (盖章)
[5 empty] | 法定代表人或委托代理人: |  |  | (签章或盖章)
[6 empty] | 注册造价工程师: |  | (签字并盖造价工程师执业专业章)
|  |  |  | 0 | 0 |  | 编制时间:
|  |  |  | 0 | 0
J.2 人工、主要材料(工程设备)、机械用量汇总与单价表 (一般计税法)
工程名称:小学宿舍楼-安装部分 标段: 3 | [7 empty] | 第5页、共17页
序号 | 编码 | 名称(材料、机械规格型号) | 单位 | 数量 | 基期价(元) | 市场价(元) |  | 合价(元) | 备注
[6 empty] | 含税 | 除税
80 | 110025 | 防水粉 | kg | 253.801 | 0 | 0 | 0 | 0 | 0
81 | 110034 | 胶合剂 | kg | 4.394 | 0 | 0 | 0 | 0 | 0
82 | 110099 | 醇酸防锈漆 | kg | 1.409 | 0 | 0 | 0 | 0 | 0
83 | 110109 | 调和漆 | kg | 1.54 | 0 | 0 | 0 | 0 | 0
84 | 110121 | 防锈漆 C53-1 | kg | 5.035 | 0 | 0 | 0 | 0 | 0
85 | 110124 | 酚醛磁漆 (各种颜色) | kg | 0.07 | 0 | 0 | 0 | 0 | 0
86 | 110127 | 酚醛防锈漆 (各种颜色) | kg | 4.745 | 0 | 0 | 0 | 0 | 0
87 | 110224 | 密封带 | m | 663.05 | 0 | 0 | 0 | 0 | 0
88 | 120011 | 丙酮 | kg | 4 | 0 | 0 | 0 | 0 | 0
89 | 120021 | 柴油 | kg | 16.29 | 0 | 0 | 0 | 0 | 0
90 | 120094 | 机油 | kg | 2.975 | 0 | 0 | 0 | 0 | 0
91 | 120109 | 聚四氟乙烯生料带 | m | 67.76 | 0 | 0 | 0 | 0 | 0
92 | 120166 | 漂白粉 | kg | 0.595 | 0 | 0 | 0 | 0 | 0
93 | 120171 | 汽油 | kg | 65.885 | 0 | 0 | 0 | 0 | 0
94 | 120184 | 清油 | kg | 0.6 | 0 | 0 | 0 | 0 | 0
95 | 120185 | 清油 C01-1 | kg | 0.16 | 0 | 0 | 0 | 0 | 0
96 | 120187 | 溶剂汽油 200# | kg | 0.225 | 0 | 0 | 0 | 0 | 0
97 | 120206 | 石油沥青 30# | kg | 544.767 | 0 | 0 | 0 | 0 | 0
98 | 120249 | 乙炔气 | m3 | 0.491 | 0 | 0 | 0 | 0 | 0
99 | 120254 | 油灰 | kg | 40 | 0 | 0 | 0 | 0 | 0
100 | 120291 | 胶粘剂 | kg | 2.814 | 0 | 0 | 0 | 0 | 0
| 本 页 小 计 |  |  |  | 0 | 0 | 0 | 0 | 0
[6 empty] | 0 | 0 | 0
注:1. 招标控制价、投标报价、竣工结算通用表
2.单位工程、单项工程、建设项目通用表
3.采用一般计税法时,市场价含税、除税栏均需填写,采用简易计税法时,市场价填写含税栏.
4.本表合价栏按市场含税价填报;合价等于市场价(含税)*数量.
5.发包人提供材料和工程设备及承包人提供材料和工程设备均按含税单价填报.
[7 empty] | 投标人: | (盖章)
[5 empty] | 法定代表人或委托代理人: |  |  | (签章或盖章)
[6 empty] | 注册造价工程师: |  | (签字并盖造价工程师执业专业章)
|  |  |  | 0 | 0 |  | 编制时间:
|  |  |  | 0 | 0
J.2 人工、主要材料(工程设备)、机械用量汇总与单价表 (一般计税法)
工程名称:小学宿舍楼-安装部分 标段: 3 | [7 empty] | 第6页、共17页
序号 | 编码 | 名称(材料、机械规格型号) | 单位 | 数量 | 基期价(元) | 市场价(元) |  | 合价(元) | 备注
[6 empty] | 含税 | 除税
101 | 120293 | 聚氯乙烯胶粘剂 | kg | 9.836 | 0 | 0 | 0 | 0 | 0
102 | 140056 | 镀锌钢管 DN15 | m | 32 | 0 | 0 | 0 | 0 | 0
103 | 140059 | 镀锌钢管 DN25 | m | 0.4 | 0 | 0 | 0 | 0 | 0
104 | 140092 | 钢管保护管 Φ40×400 | 根 | 1 | 0 | 0 | 0 | 0 | 0
105 | 140247 | 焊接钢管 DN20 | m | 5.29 | 0 | 0 | 0 | 0 | 0
106 | 140323 | 塑料软管 | kg | 1.15 | 0 | 0 | 0 | 0 | 0
107 | 140340 | 塑料胀管 Φ6～8 | 个 | 424.32 | 0 | 0 | 0 | 0 | 0
108 | 140478 | 塑料管 PP-R20 | m | 100.8 | 0 | 0 | 0 | 0 | 0
109 | 140479 | 塑料管 PVC63 | m | 1.6 | 0 | 0 | 0 | 0 | 0
110 | 150036 | 扁钢卡子 25×4 | kg | 13.86 | 0 | 0 | 0 | 0 | 0
111 | 150055 | 大便器存水弯 DN100 (瓷) | 个 | 72.36 | 0 | 0 | 0 | 0 | 0
112 | 150073~1 | φ10镀锌圆钢 | kg | 77.616 | 0 | 0 | 0 | 0 | 0
113 | 150074 | 镀锌电缆卡子 2×35 | 套 | 9.023 | 0 | 0 | 0 | 0 | 0
114 | 150076 | 镀锌电缆卡子 3×35 | 套 | 2.587 | 0 | 0 | 0 | 0 | 0
115 | 150133 | 镀锌活接头 DN32 | 个 | 14.14 | 0 | 0 | 0 | 0 | 0
116 | 150203 | 固定卡子 3×80 | 套 | 16.48 | 0 | 0 | 0 | 0 | 0
117 | 150217 | 管接头 6×32 | 个 | 8.303 | 0 | 0 | 0 | 0 | 0
118 | 150224 | 管卡子 | 个 | 112.56 | 0 | 0 | 0 | 0 | 0
119 | 150508 | 透气帽(铅丝球) DN100 | 个 | 10.37 | 0 | 0 | 0 | 0 | 0
120 | 150510 | 透气帽(铅丝球) DN50 | 个 | 12.438 | 0 | 0 | 0 | 0 | 0
121 | 150580 | 转换接头 PVC 50×32 | 个 | 40.4 | 0 | 0 | 0 | 0 | 0
| 本 页 小 计 |  |  |  | 0 | 0 | 0 | 0 | 0
[6 empty] | 0 | 0 | 0
注:1. 招标控制价、投标报价、竣工结算通用表
2.单位工程、单项工程、建设项目通用表
3.采用一般计税法时,市场价含税、除税栏均需填写,采用简易计税法时,市场价填写含税栏.
4.本表合价栏按市场含税价填报;合价等于市场价(含税)*数量.
5.发包人提供材料和工程设备及承包人提供材料和工程设备均按含税单价填报.
[7 empty] | 投标人: | (盖章)
[5 empty] | 法定代表人或委托代理人: |  |  | (签章或盖章)
[6 empty] | 注册造价工程师: |  | (签字并盖造价工程师执业专业章)
|  |  |  | 0 | 0 |  | 编制时间:
|  |  |  | 0 | 0
J.2 人工、主要材料(工程设备)、机械用量汇总与单价表 (一般计税法)
工程名称:小学宿舍楼-安装部分 标段: 3 | [7 empty] | 第7页、共17页
序号 | 编码 | 名称(材料、机械规格型号) | 单位 | 数量 | 基期价(元) | 市场价(元) |  | 合价(元) | 备注
[6 empty] | 含税 | 除税
122 | 150670 | PP-R塑料管卡 20 | 付 | 287.04 | 0 | 0 | 0 | 0 | 0
123 | 150671 | PP-R塑料管卡 25 | 付 | 239.36 | 0 | 0 | 0 | 0 | 0
124 | 150672 | PP-R塑料管卡 32 | 付 | 97.632 | 0 | 0 | 0 | 0 | 0
125 | 150673 | PP-R塑料管卡 40 | 付 | 169.9 | 0 | 0 | 0 | 0 | 0
126 | 150696 | 管卡(吊管、托管) 50 | 付 | 239.2 | 0 | 0 | 0 | 0 | 0
127 | 150698 | 管卡(吊管、托管) 110 | 付 | 68.442 | 0 | 0 | 0 | 0 | 0
128 | 150849 | 内丝直接 DN15 | 个 | 129.28 | 0 | 0 | 0 | 0 | 0
129 | 150853 | 异径三通 PP-R25×20 | 个 | 80.8 | 0 | 0 | 0 | 0 | 0
130 | 150854 | 嵌铜内丝弯头 PP-R20 | 个 | 40.4 | 0 | 0 | 0 | 0 | 0
131 | 150855 | 外丝直接 DN15 | 个 | 80.8 | 0 | 0 | 0 | 0 | 0
132 | 150868 | 塑料弯头 PP-R20 | 个 | 113.12 | 0 | 0 | 0 | 0 | 0
133 | 150869 | 活接头 PP-R20 | 个 | 56.56 | 0 | 0 | 0 | 0 | 0
134 | 150873 | 异径三通 PP-R32×25 | 个 | 72.72 | 0 | 0 | 0 | 0 | 0
135 | 150874 | 异径三通 PP-R40×32 | 个 | 72.72 | 0 | 0 | 0 | 0 | 0
136 | 150876 | 嵌铜内丝直接头 PP-R32×1/2″ | 个 | 145.44 | 0 | 0 | 0 | 0 | 0
137 | 150877 | 塑料管 PP-R32 | m | 108 | 0 | 0 | 0 | 0 | 0
138 | 150879 | 塑料管弯头 PP-R32 | 个 | 72.72 | 0 | 0 | 0 | 0 | 0
139 | 150900 | 管接头 8×100 | 个 | 3.045 | 0 | 0 | 0 | 0 | 0
140 | 160054 | 螺纹截止阀 J11T-16 DN20 | 个 | 1.323 | 0 | 0 | 0 | 0 | 0
141 | 160055 | 螺纹截止阀 J11T-16 DN25 | 个 | 72.72 | 0 | 0 | 0 | 0 | 0
| 本 页 小 计 |  |  |  | 0 | 0 | 0 | 0 | 0
[6 empty] | 0 | 0 | 0
注:1. 招标控制价、投标报价、竣工结算通用表
2.单位工程、单项工程、建设项目通用表
3.采用一般计税法时,市场价含税、除税栏均需填写,采用简易计税法时,市场价填写含税栏.
4.本表合价栏按市场含税价填报;合价等于市场价(含税)*数量.
5.发包人提供材料和工程设备及承包人提供材料和工程设备均按含税单价填报.
[7 empty] | 投标人: | (盖章)
[5 empty] | 法定代表人或委托代理人: |  |  | (签章或盖章)
[6 empty] | 注册造价工程师: |  | (签字并盖造价工程师执业专业章)
|  |  |  | 0 | 0 |  | 编制时间:
|  |  |  | 0 | 0
J.2 人工、主要材料(工程设备)、机械用量汇总与单价表 (一般计税法)
工程名称:小学宿舍楼-安装部分 标段: 3 | [7 empty] | 第8页、共17页
序号 | 编码 | 名称(材料、机械规格型号) | 单位 | 数量 | 基期价(元) | 市场价(元) |  | 合价(元) | 备注
[6 empty] | 含税 | 除税
142 | 160130 | 铜塑止阀 15 | 个 | 56.56 | 0 | 0 | 0 | 0 | 0
143 | 170064 | 平焊法兰 1.6MPa DN100 | 副 | 8 | 0 | 0 | 0 | 0 | 0
144 | 170065 | 平焊法兰 1.6MPa DN100 | 片 | 2 | 0 | 0 | 0 | 0 | 0
145 | 180007 | 大便器胶皮碗 | 个 | 79.2 | 0 | 0 | 0 | 0 | 0
146 | 180035 | 蹲便器连接管 PVC-U110 | m | 43.632 | 0 | 0 | 0 | 0 | 0
147 | 200002 | 标志牌 塑料扁形 | 个 | 3.01 | 0 | 0 | 0 | 0 | 0
148 | 22035-202~3 | 1AL1 | 台 | 1 | 0 | 0 | 0 | 0 | 0
149 | 22035-202~4 | 1AL4 | 台 | 1 | 0 | 0 | 0 | 0 | 0
150 | 22035-202~5 | 1AL3 | 台 | 1 | 0 | 0 | 0 | 0 | 0
151 | 22035-202~6 | 1AL2 | 台 | 1 | 0 | 0 | 0 | 0 | 0
152 | 22035-202~8 | ALE | 台 | 1 | 0 | 0 | 0 | 0 | 0
153 | 22035-202~9 | 成套配电箱ZAL | 台 | 1 | 0 | 0 | 0 | 0 | 0
154 | 240045 | 塑料绝缘线 BV-1.5mm2 | m | 197.919 | 0 | 0 | 0 | 0 | 0
155 | 240047 | 塑料绝缘线 BV-105℃-2.5mm2 | m | 52.936 | 0 | 0 | 0 | 0 | 0
156 | 240050 | 塑料绝缘线 BV-2.5mm2 | m | 143.256 | 0 | 0 | 0 | 0 | 0
157 | 250024 | 接地线 5.5～16mm2 | m | 71.172 | 0 | 0 | 0 | 0 | 0
158 | 250029 | 裸铜线 10mm2 | kg | 0.9 | 0 | 0 | 0 | 0 | 0
159 | 260039 | 铜接地端子带螺栓 | 套 | 415.17 | 0 | 0 | 0 | 0 | 0
160 | 260041 | 铜接线端子 DT-10mm2 | 个 | 10.2 | 0 | 0 | 0 | 0 | 0
161 | 260044 | 铜接线端子 DT-16mm2 | 个 | 10.2 | 0 | 0 | 0 | 0 | 0
| 本 页 小 计 |  |  |  | 0 | 0 | 0 | 0 | 0
[6 empty] | 0 | 0 | 0
注:1. 招标控制价、投标报价、竣工结算通用表
2.单位工程、单项工程、建设项目通用表
3.采用一般计税法时,市场价含税、除税栏均需填写,采用简易计税法时,市场价填写含税栏.
4.本表合价栏按市场含税价填报;合价等于市场价(含税)*数量.
5.发包人提供材料和工程设备及承包人提供材料和工程设备均按含税单价填报.
[7 empty] | 投标人: | (盖章)
[5 empty] | 法定代表人或委托代理人: |  |  | (签章或盖章)
[6 empty] | 注册造价工程师: |  | (签字并盖造价工程师执业专业章)
|  |  |  | 0 | 0 |  | 编制时间:
|  |  |  | 0 | 0
J.2 人工、主要材料(工程设备)、机械用量汇总与单价表 (一般计税法)
工程名称:小学宿舍楼-安装部分 标段: 3 | [7 empty] | 第9页、共17页
序号 | 编码 | 名称(材料、机械规格型号) | 单位 | 数量 | 基期价(元) | 市场价(元) |  | 合价(元) | 备注
[6 empty] | 含税 | 除税
162 | 260050 | 铜接线端子 DT-35mm2 | 个 | 37.6 | 0 | 0 | 0 | 0 | 0
163 | 260060 | 铜线端子 20A | 个 | 105.56 | 0 | 0 | 0 | 0 | 0
164 | 320010 | 冲击钻头 Φ12 | 个 | 10.608 | 0 | 0 | 0 | 0 | 0
165 | 320017 | 冲击钻头 Φ8～16 | 个 | 0.442 | 0 | 0 | 0 | 0 | 0
166 | 320035 | 钢锯条 | 根 | 72.469 | 0 | 0 | 0 | 0 | 0
167 | 320083 | 锯条(各种规格) | 根 | 81.879 | 0 | 0 | 0 | 0 | 0
168 | 320118 | 砂轮片 Φ100 | 片 | 0.646 | 0 | 0 | 0 | 0 | 0
169 | 320122 | 砂轮片 Φ400 | 片 | 9.18 | 0 | 0 | 0 | 0 | 0
170 | 320141 | 铁砂布 0#～2# | 张 | 7.358 | 0 | 0 | 0 | 0 | 0
171 | 320165 | 压力表弯管 DN15 | 个 | 0.529 | 0 | 0 | 0 | 0 | 0
172 | 320176 | 支撑钢管及扣件 | kg | 7.029 | 0 | 0 | 0 | 0 | 0
173 | 320202 | 合金钢钻头 Φ10 | 个 | 0.078 | 0 | 0 | 0 | 0 | 0
174 | 410015 | 草袋 | 个 | 14.418 | 0 | 0 | 0 | 0 | 0
175 | 410027 | 棉纱 | kg | 2.805 | 0 | 0 | 0 | 0 | 0
176 | 410164 | 电 | kW¡¤h | 71.924 | 0 | 0 | 0 | 0 | 0
177 | 410176 | 电力复合酯 一级 | kg | 0.24 | 0 | 0 | 0 | 0 | 0
178 | 410267 | 隔离剂 | kg | 6.846 | 0 | 0 | 0 | 0 | 0
179 | 410366 | 铰链 | 副 | 4 | 0 | 0 | 0 | 0 | 0
180 | 410462 | 棉纱头 | kg | 59.568 | 0 | 0 | 0 | 0 | 0
181 | 410522 | 其他材料费 | 元 | 1131.961 | 0 | 0 | 0 | 0 | 0
182 | 410530 | 铅油 | kg | 0.8 | 0 | 0 | 0 | 0 | 0
| 本 页 小 计 |  |  |  | 0 | 0 | 0 | 0 | 0
[6 empty] | 0 | 0 | 0
注:1. 招标控制价、投标报价、竣工结算通用表
2.单位工程、单项工程、建设项目通用表
3.采用一般计税法时,市场价含税、除税栏均需填写,采用简易计税法时,市场价填写含税栏.
4.本表合价栏按市场含税价填报;合价等于市场价(含税)*数量.
5.发包人提供材料和工程设备及承包人提供材料和工程设备均按含税单价填报.
[7 empty] | 投标人: | (盖章)
[5 empty] | 法定代表人或委托代理人: |  |  | (签章或盖章)
[6 empty] | 注册造价工程师: |  | (签字并盖造价工程师执业专业章)
|  |  |  | 0 | 0 |  | 编制时间:
|  |  |  | 0 | 0
J.2 人工、主要材料(工程设备)、机械用量汇总与单价表 (一般计税法)
工程名称:小学宿舍楼-安装部分 标段: 3 | [7 empty] | 第10页、共17页
序号 | 编码 | 名称(材料、机械规格型号) | 单位 | 数量 | 基期价(元) | 市场价(元) |  | 合价(元) | 备注
[6 empty] | 含税 | 除税
183 | 410648 | 水 | t | 72.105 | 0 | 0 | 0 | 0 | 0
184 | 410649 | 水 | m3 | 86.561 | 0 | 0 | 0 | 0 | 0
185 | 410675 | 丝堵 | 个 | 52.904 | 0 | 0 | 0 | 0 | 0
186 | 410773 | 校验材料费 | 元 | 2.8 | 0 | 0 | 0 | 0 | 0
187 | 410797 | 氧气 | m3 | 1.552 | 0 | 0 | 0 | 0 | 0
188 | 410803 | 银粉 | kg | 0.663 | 0 | 0 | 0 | 0 | 0
189 | 410986 | 圆钉 | kg | 2.538 | 0 | 0 | 0 | 0 | 0
190 | 411015 | 塑钢踏步 | 个 | 45 | 0 | 0 | 0 | 0 | 0
191 | ZC00006-04~1 | A钢管 SC32 | m | 64.89 | 0 | 0 | 0 | 0 | 0
192 | ZC00006-09~1 | 钢管公称口径 DN80 | m | 14.935 | 0 | 0 | 0 | 0 | 0
193 | ZC00007~2 | DN100镀锌钢管 | m | 287.13 | 0 | 0 | 0 | 0 | 0
194 | ZC00007~4 | DN65镀锌钢管 | m | 16.32 | 0 | 0 | 0 | 0 | 0
195 | ZC00008~1 | BV-2.5mm2 | m | 6628.008 | 0 | 0 | 0 | 0 | 0
196 | ZC00008~2 | BV-4mm2 | m | 14331.9 | 0 | 0 | 0 | 0 | 0
197 | ZC00008~3 | HN-BV-2.5mm2 | m | 1408.078 | 0 | 0 | 0 | 0 | 0
198 | ZC00010~1 | 塑料管DN65 | m | 29.232 | 0 | 0 | 0 | 0 | 0
199 | ZC00012~1 | 照明开关单开 | 只 | 118.32 | 0 | 0 | 0 | 0 | 0
200 | ZC00012~2 | 照明开关 双开 | 只 | 57.12 | 0 | 0 | 0 | 0 | 0
201 | ZC00013~1 | 半硬塑料管DN16 | m | 557.602 | 0 | 0 | 0 | 0 | 0
202 | ZC00013~2 | 半硬塑料管DN20 | m | 3344.332 | 0 | 0 | 0 | 0 | 0
203 | ZC00013~3 | 半硬塑料管DN25 | m | 4603.58 | 0 | 0 | 0 | 0 | 0
| 本 页 小 计 |  |  |  | 0 | 0 | 0 | 0 | 0
[6 empty] | 0 | 0 | 0
注:1. 招标控制价、投标报价、竣工结算通用表
2.单位工程、单项工程、建设项目通用表
3.采用一般计税法时,市场价含税、除税栏均需填写,采用简易计税法时,市场价填写含税栏.
4.本表合价栏按市场含税价填报;合价等于市场价(含税)*数量.
5.发包人提供材料和工程设备及承包人提供材料和工程设备均按含税单价填报.
[7 empty] | 投标人: | (盖章)
[5 empty] | 法定代表人或委托代理人: |  |  | (签章或盖章)
[6 empty] | 注册造价工程师: |  | (签字并盖造价工程师执业专业章)
|  |  |  | 0 | 0 |  | 编制时间:
|  |  |  | 0 | 0
J.2 人工、主要材料(工程设备)、机械用量汇总与单价表 (一般计税法)
工程名称:小学宿舍楼-安装部分 标段: 3 | [7 empty] | 第11页、共17页
序号 | 编码 | 名称(材料、机械规格型号) | 单位 | 数量 | 基期价(元) | 市场价(元) |  | 合价(元) | 备注
[6 empty] | 含税 | 除税
204 | ZC00014~1 | 配管 PC16 | m | 4.892 | 0 | 0 | 0 | 0 | 0
205 | ZC00014~2 | 配管 PC20 | m | 16.829 | 0 | 0 | 0 | 0 | 0
206 | ZC00014~3 | 配管 PC25 | m | 52.116 | 0 | 0 | 0 | 0 | 0
207 | ZC00021~2 | 电话信号插座 | 套 | 114.24 | 0 | 0 | 0 | 0 | 0
208 | ZC00021~3 | 网络信号插座 | 套 | 114.24 | 0 | 0 | 0 | 0 | 0
209 | ZC00021~5 | 防溅15A 5孔插座 | 套 | 57.12 | 0 | 0 | 0 | 0 | 0
210 | ZC00021~6 | 单相空调插座 3孔 | 套 | 57.12 | 0 | 0 | 0 | 0 | 0
211 | ZC00027~1 | 风扇 | 台 | 16 | 0 | 0 | 0 | 0 | 0
212 | ZC00028~1 | 圆球吸顶灯 （防水型） | 套 | 121.2 | 0 | 0 | 0 | 0 | 0
213 | ZC00028~2 | 圆球吸顶灯 | 套 | 67.67 | 0 | 0 | 0 | 0 | 0
214 | ZC00028~3 | 单管荧光灯 | 套 | 105.04 | 0 | 0 | 0 | 0 | 0
215 | ZC00028~4 | 双管荧光灯 | 套 | 8.08 | 0 | 0 | 0 | 0 | 0
216 | ZC00028~5 | 疏散指示标志灯 单向 | 套 | 44.44 | 0 | 0 | 0 | 0 | 0
217 | ZC00028~6 | 疏散出口标志灯 | 套 | 10.1 | 0 | 0 | 0 | 0 | 0
218 | ZC00028~7 | 双头应急照明灯 | 套 | 50.5 | 0 | 0 | 0 | 0 | 0
219 | ZC00040 | 接线盒 | 个 | 489.6 | 0 | 0 | 0 | 0 | 0
220 | ZC00040~1 | 接线盒 | 个 | 222.36 | 0 | 0 | 0 | 0 | 0
221 | ZC00040~2 | 接线盒 | 个 | 336.6 | 0 | 0 | 0 | 0 | 0
222 | ZC00040~3 | 接线盒 | 个 | 403.92 | 0 | 0 | 0 | 0 | 0
223 | ZC00149~2 | HDPE双壁波纹管橡胶圈 | 个 | 9.94 | 0 | 0 | 0 | 0 | 0
224 | ZC0020~1 | PP-R塑料给水管 DN15 | m | 187.68 | 0 | 0 | 0 | 0 | 0
| 本 页 小 计 |  |  |  | 0 | 0 | 0 | 0 | 0
[6 empty] | 0 | 0 | 0
注:1. 招标控制价、投标报价、竣工结算通用表
2.单位工程、单项工程、建设项目通用表
3.采用一般计税法时,市场价含税、除税栏均需填写,采用简易计税法时,市场价填写含税栏.
4.本表合价栏按市场含税价填报;合价等于市场价(含税)*数量.
5.发包人提供材料和工程设备及承包人提供材料和工程设备均按含税单价填报.
[7 empty] | 投标人: | (盖章)
[5 empty] | 法定代表人或委托代理人: |  |  | (签章或盖章)
[6 empty] | 注册造价工程师: |  | (签字并盖造价工程师执业专业章)
|  |  |  | 0 | 0 |  | 编制时间:
|  |  |  | 0 | 0
J.2 人工、主要材料(工程设备)、机械用量汇总与单价表 (一般计税法)
工程名称:小学宿舍楼-安装部分 标段: 3 | [7 empty] | 第12页、共17页
序号 | 编码 | 名称(材料、机械规格型号) | 单位 | 数量 | 基期价(元) | 市场价(元) |  | 合价(元) | 备注
[6 empty] | 含税 | 除税
225 | ZC0020~2 | PP-R塑料给水管 DN20 | m | 179.52 | 0 | 0 | 0 | 0 | 0
226 | ZC0020~3 | PP-R塑料给水管 DN25 | m | 88.128 | 0 | 0 | 0 | 0 | 0
227 | ZC0020~4 | PP-R塑料给水管DN32 | m | 173.298 | 0 | 0 | 0 | 0 | 0
228 | ZC0020~5 | PP-R塑料给水管DN40 | m | 45.9 | 0 | 0 | 0 | 0 | 0
229 | ZC00279~1 | 消防水泵接合器DN100 | 套 | 2 | 0 | 0 | 0 | 0 | 0
230 | ZC00282~1 | 室内消火栓DN65 | 套 | 13 | 0 | 0 | 0 | 0 | 0
231 | ZC00293~1 | DN100镀锌钢管接头零件 | 个 | 146.099 | 0 | 0 | 0 | 0 | 0
232 | ZC00293~2 | DN65镀锌钢管接头零件 | 个 | 14.256 | 0 | 0 | 0 | 0 | 0
233 | ZC0030~1 | PP-R塑料给水管件DN15 | 个 | 301.208 | 0 | 0 | 0 | 0 | 0
234 | ZC0030~2 | PP-R塑料给水管件 DN20 | 个 | 202.752 | 0 | 0 | 0 | 0 | 0
235 | ZC0030~3 | PP-R塑料给水管件 DN25 | 个 | 84.499 | 0 | 0 | 0 | 0 | 0
236 | ZC0030~4 | PP-R塑料给水管件DN32 | 个 | 136.43 | 0 | 0 | 0 | 0 | 0
237 | ZC0030~5 | PP-R塑料给水管件DN40 | 个 | 32.22 | 0 | 0 | 0 | 0 | 0
238 | ZC00389~1 | 螺纹阀门 DN32 | 个 | 14.14 | 0 | 0 | 0 | 0 | 0
239 | ZC00398~1 | 法兰阀门DN100 | 个 | 8 | 0 | 0 | 0 | 0 | 0
240 | ZC0040~1 | PVC-U塑料排水管 DN160 | m | 204.015 | 0 | 0 | 0 | 0 | 0
241 | ZC0050~1 | PVC-U塑料排水管件 DN160 | 个 | 40.803 | 0 | 0 | 0 | 0 | 0
242 | ZC00542~1 | 瓷蹲式大便器 | 个 | 72.72 | 0 | 0 | 0 | 0 | 0
243 | ZC00568~1 | 水龙头DN15 | 个 | 129.28 | 0 | 0 | 0 | 0 | 0
244 | ZC00639~1 | 焊接钢管DN125 | m | 18.36 | 0 | 0 | 0 | 0 | 0
245 | ZC00639~4 | 焊接钢管DN75 | m | 1.224 | 0 | 0 | 0 | 0 | 0
| 本 页 小 计 |  |  |  | 0 | 0 | 0 | 0 | 0
[6 empty] | 0 | 0 | 0
注:1. 招标控制价、投标报价、竣工结算通用表
2.单位工程、单项工程、建设项目通用表
3.采用一般计税法时,市场价含税、除税栏均需填写,采用简易计税法时,市场价填写含税栏.
4.本表合价栏按市场含税价填报;合价等于市场价(含税)*数量.
5.发包人提供材料和工程设备及承包人提供材料和工程设备均按含税单价填报.
[7 empty] | 投标人: | (盖章)
[5 empty] | 法定代表人或委托代理人: |  |  | (签章或盖章)
[6 empty] | 注册造价工程师: |  | (签字并盖造价工程师执业专业章)
|  |  |  | 0 | 0 |  | 编制时间:
|  |  |  | 0 | 0
J.2 人工、主要材料(工程设备)、机械用量汇总与单价表 (一般计税法)
工程名称:小学宿舍楼-安装部分 标段: 3 | [7 empty] | 第13页、共17页
序号 | 编码 | 名称(材料、机械规格型号) | 单位 | 数量 | 基期价(元) | 市场价(元) |  | 合价(元) | 备注
[6 empty] | 含税 | 除税
246 | ZC00639~6 | 焊接钢管 DN110 | m | 14.076 | 0 | 0 | 0 | 0 | 0
247 | ZC00639~7 | 焊接钢管 DN100 | m | 2.754 | 0 | 0 | 0 | 0 | 0
248 | ZC00679 | 酚醛清漆 各色 | kg | 2.209 | 0 | 0 | 0 | 0 | 0
249 | ZC00928~1 | 桥架支撑架 | kg | 555.027 | 0 | 0 | 0 | 0 | 0
250 | ZC01030~1 | 电话线 | m | 2849.472 | 0 | 0 | 0 | 0 | 0
251 | ZC01063 | 红丹防锈漆 Y53-1 | kg | 9.72 | 0 | 0 | 0 | 0 | 0
252 | ZC01076~4 | HDPE双壁波纹管 DN300-SN8 | m | 57.936 | 0 | 0 | 0 | 0 | 0
253 | ZC01216~2 | 网线（T5） | m | 2933.28 | 0 | 0 | 0 | 0 | 0
254 | ZC01216~3 | 单芯光纤 | m | 53.34 | 0 | 0 | 0 | 0 | 0
255 | ZC01216~4 | 电话信号主线（同轴电缆） | m | 16.59 | 0 | 0 | 0 | 0 | 0
256 | ZC01265 | 角阀 DN15 | 个 | 80.8 | 0 | 0 | 0 | 0 | 0
257 | ZC01305~1 | 单元设备控制箱 | 个 | 1 | 0 | 0 | 0 | 0 | 0
258 | ZC01305~2 | 楼层智能信息箱（X1） | 个 | 4 | 0 | 0 | 0 | 0 | 0
259 | ZC0200~1 | PVC-U 塑料排水管DN50 | m | 462.613 | 0 | 0 | 0 | 0 | 0
260 | ZC0200~2 | PVC-U 塑料排水管DN110 | m | 176.705 | 0 | 0 | 0 | 0 | 0
261 | ZC0211~1 | 不锈钢成品保温水箱18m3 | 个 | 1 | 0 | 0 | 0 | 0 | 0
262 | ZC0240~1 | 热熔塑料阀门 DN32 | 个 | 61.61 | 0 | 0 | 0 | 0 | 0
263 | ZC0240~2 | 热熔塑料阀门 DN40 | 个 | 15.15 | 0 | 0 | 0 | 0 | 0
264 | ZC03028~1 | 钢制耐火槽式桥架200*100 | m | 397.377 | 0 | 0 | 0 | 0 | 0
265 | ZC03029-5~1 | 铜芯电力电缆 YJE-4×35+1×16mm2 | m | 43.26 | 0 | 0 | 0 | 0 | 0
| 本 页 小 计 |  |  |  | 0 | 0 | 0 | 0 | 0
[6 empty] | 0 | 0 | 0
注:1. 招标控制价、投标报价、竣工结算通用表
2.单位工程、单项工程、建设项目通用表
3.采用一般计税法时,市场价含税、除税栏均需填写,采用简易计税法时,市场价填写含税栏.
4.本表合价栏按市场含税价填报;合价等于市场价(含税)*数量.
5.发包人提供材料和工程设备及承包人提供材料和工程设备均按含税单价填报.
[7 empty] | 投标人: | (盖章)
[5 empty] | 法定代表人或委托代理人: |  |  | (签章或盖章)
[6 empty] | 注册造价工程师: |  | (签字并盖造价工程师执业专业章)
|  |  |  | 0 | 0 |  | 编制时间:
|  |  |  | 0 | 0
J.2 人工、主要材料(工程设备)、机械用量汇总与单价表 (一般计税法)
工程名称:小学宿舍楼-安装部分 标段: 3 | [7 empty] | 第14页、共17页
序号 | 编码 | 名称(材料、机械规格型号) | 单位 | 数量 | 基期价(元) | 市场价(元) |  | 合价(元) | 备注
[6 empty] | 含税 | 除税
266 | ZC03029-5~2 | 铜芯电力电缆 WDZ-BYJ-5*6mm2 | m | 7.35 | 0 | 0 | 0 | 0 | 0
267 | ZC03029-6~1 | WDZ-YJV-4¡Á95+1¡Á50mm2 | m | 15.225 | 0 | 0 | 0 | 0 | 0
268 | ZC03038~1 | 接地母线 | m | 10 | 0 | 0 | 0 | 0 | 0
269 | ZC03041 | 引下线 | m | 4 | 0 | 0 | 0 | 0 | 0
270 | ZC03041~1 | 引下线 | m | 256 | 0 | 0 | 0 | 0 | 0
271 | ZC0336~1 | 存水弯PVC50(塑料或铜镀铬) | 个 | 40.4 | 0 | 0 | 0 | 0 | 0
272 | ZC0337~1 | 面盆排水 32(塑料或铜镀铬) | 套 | 40.4 | 0 | 0 | 0 | 0 | 0
273 | ZC0338 | 台式洗脸盆 | 个 | 40.4 | 0 | 0 | 0 | 0 | 0
274 | ZC0352~1 | 莲蓬头 | 个 | 56 | 0 | 0 | 0 | 0 | 0
275 | ZC0420~2 | PVC-U 塑料排水管件DN110 | 个 | 236.021 | 0 | 0 | 0 | 0 | 0
276 | ZC0420~4 | PVC-U 塑料排水管接头 DN50 | 个 | 431.517 | 0 | 0 | 0 | 0 | 0
277 | ZC0551~1 | 面盆龙头 | 个 | 40.4 | 0 | 0 | 0 | 0 | 0
278 | ZC0555~2 | 塑料地漏 DN50 | 个 | 16 | 0 | 0 | 0 | 0 | 0
279 | ZC1000025~1 | 户内电缆终端盒 35mm2 | 套 | 10.2 | 0 | 0 | 0 | 0 | 0
280 | J1-2 | 履带式推土机 功率75kW 大 | 台班 | 0.068 | 0 | 0 | 0 | 0 | 0
281 | J12-45 | 电焊条烘干箱 容积60×50×75cm3 小 | 台班 | 0.02 | 0 | 0 | 0 | 0 | 0
282 | J12-77 | 热熔焊接机 SHD-63A 小 | 台班 | 0.108 | 0 | 0 | 0 | 0 | 0
283 | J1-43 | 履带式单斗挖掘机 液压 斗容量1m3 大 | 台班 | 0.466 | 0 | 0 | 0 | 0 | 0
284 | J1-67 | 夯实机 电动 夯击能力20～62Nm 小 | 台班 | 17.526 | 0 | 0 | 0 | 0 | 0
| 本 页 小 计 |  |  |  | 0 | 0 | 0 | 0 | 0
[6 empty] | 0 | 0 | 0
注:1. 招标控制价、投标报价、竣工结算通用表
2.单位工程、单项工程、建设项目通用表
3.采用一般计税法时,市场价含税、除税栏均需填写,采用简易计税法时,市场价填写含税栏.
4.本表合价栏按市场含税价填报;合价等于市场价(含税)*数量.
5.发包人提供材料和工程设备及承包人提供材料和工程设备均按含税单价填报.
[7 empty] | 投标人: | (盖章)
[5 empty] | 法定代表人或委托代理人: |  |  | (签章或盖章)
[6 empty] | 注册造价工程师: |  | (签字并盖造价工程师执业专业章)
|  |  |  | 0 | 0 |  | 编制时间:
|  |  |  | 0 | 0
J.2 人工、主要材料(工程设备)、机械用量汇总与单价表 (一般计税法)
工程名称:小学宿舍楼-安装部分 标段: 3 | [7 empty] | 第15页、共17页
序号 | 编码 | 名称(材料、机械规格型号) | 单位 | 数量 | 基期价(元) | 市场价(元) |  | 合价(元) | 备注
[6 empty] | 含税 | 除税
285 | J1-68 | 夯实机 内燃 夯足直径 265mm 小 | 台班 | 0.073 | 0 | 0 | 0 | 0 | 0
286 | J3-17 | 汽车式起重机 提升质量5t 中 | 台班 | 0.016 | 0 | 0 | 0 | 0 | 0
287 | J3-17~42188505 | 汽车式起重机 提升质量5t 中 | 台班 | 0.069 | 0 | 0 | 0 | 0 | 0
288 | J3-20 | 汽车式起重机 提升质量16t 大 | 台班 | 0.454 | 0 | 0 | 0 | 0 | 0
289 | J3-21 | 汽车式起重机 提升质量20t 大 | 台班 | 1.864 | 0 | 0 | 0 | 0 | 0
290 | J3-27 | 门式起重机 提升质量10t 中 | 台班 | 0.035 | 0 | 0 | 0 | 0 | 0
291 | J3-37 | 塔式起重机 起重力矩600kN·m 大 | 台班 | 0.035 | 0 | 0 | 0 | 0 | 0
292 | J4-15 | 自卸汽车 装载质量8t 大 | 台班 | 0.057 | 0 | 0 | 0 | 0 | 0
293 | J4-30 | 机动翻斗车 装载质量1t 小 | 台班 | 0.978 | 0 | 0 | 0 | 0 | 0
294 | J4-34 | 洒水车 罐容量4000L 中 | 台班 | 0.003 | 0 | 0 | 0 | 0 | 0
295 | J4-4 | 载货汽车 装载质量4t 中 | 台班 | 0.166 | 0 | 0 | 0 | 0 | 0
296 | J4-5 | 载货汽车 装载质量5t 中 | 台班 | 1.122 | 0 | 0 | 0 | 0 | 0
297 | J4-6 | 载货汽车 装载质量6t 中 | 台班 | 0.129 | 0 | 0 | 0 | 0 | 0
298 | J5-10 | 电动卷扬机 单筒慢速 牵引力50kN 小 | 台班 | 0.836 | 0 | 0 | 0 | 0 | 0
299 | J5-20 | 皮带运输机带长×带宽15×0.5m 小 | 台班 | 0.067 | 0 | 0 | 0 | 0 | 0
300 | J5-9 | 电动卷扬机 单筒慢速 牵引力30kN 小 | 台班 | 0.25 | 0 | 0 | 0 | 0 | 0
301 | J6-11 | 单卧轴式混凝土搅拌机 出料容量350L 小 | 台班 | 1.704 | 0 | 0 | 0 | 0 | 0
| 本 页 小 计 |  |  |  | 0 | 0 | 0 | 0 | 0
[6 empty] | 0 | 0 | 0
注:1. 招标控制价、投标报价、竣工结算通用表
2.单位工程、单项工程、建设项目通用表
3.采用一般计税法时,市场价含税、除税栏均需填写,采用简易计税法时,市场价填写含税栏.
4.本表合价栏按市场含税价填报;合价等于市场价(含税)*数量.
5.发包人提供材料和工程设备及承包人提供材料和工程设备均按含税单价填报.
[7 empty] | 投标人: | (盖章)
[5 empty] | 法定代表人或委托代理人: |  |  | (签章或盖章)
[6 empty] | 注册造价工程师: |  | (签字并盖造价工程师执业专业章)
|  |  |  | 0 | 0 |  | 编制时间:
|  |  |  | 0 | 0
J.2 人工、主要材料(工程设备)、机械用量汇总与单价表 (一般计税法)
工程名称:小学宿舍楼-安装部分 标段: 3 | [7 empty] | 第16页、共17页
序号 | 编码 | 名称(材料、机械规格型号) | 单位 | 数量 | 基期价(元) | 市场价(元) |  | 合价(元) | 备注
[6 empty] | 含税 | 除税
302 | J6-16 | 灰浆搅拌机 拌筒容量200L 小 | 台班 | 2.804 | 0 | 0 | 0 | 0 | 0
303 | J6-55 | 混凝土振动器 插入式 小 | 台班 | 2.154 | 0 | 0 | 0 | 0 | 0
304 | J6-56 | 混凝土振动器 附着式 小 | 台班 | 0.914 | 0 | 0 | 0 | 0 | 0
305 | J6-6 | 双锥反转出料混凝土搅拌机 出料容量350L 小 | 台班 | 0.126 | 0 | 0 | 0 | 0 | 0
306 | J7-104 | 砂轮切割机 砂轮直径400mm 小 | 台班 | 2.217 | 0 | 0 | 0 | 0 | 0
307 | J7-106 | 台式砂轮机 砂轮直径100mm 小 | 台班 | 0.506 | 0 | 0 | 0 | 0 | 0
308 | J7-114 | 电锤 520W 小 | 台班 | 0.552 | 0 | 0 | 0 | 0 | 0
309 | J7-12 | 木工圆锯机 直径Φ500mm 小 | 台班 | 0.027 | 0 | 0 | 0 | 0 | 0
310 | J7-2 | 钢筋切断机 直径Φ40mm 小 | 台班 | 0.376 | 0 | 0 | 0 | 0 | 0
311 | J7-29 | 普通车床 工件直径×工件长度630×2000mm 中 | 台班 | 0.02 | 0 | 0 | 0 | 0 | 0
312 | J7-3 | 钢筋弯曲机 直径Φ40mm 小 | 台班 | 1.204 | 0 | 0 | 0 | 0 | 0
313 | J7-43 | 台式钻床 钻孔直径Φ16mm 小 | 台班 | 0.008 | 0 | 0 | 0 | 0 | 0
314 | J7-72 | 管子切断机 直径Φ150mm 小 | 台班 | 0.344 | 0 | 0 | 0 | 0 | 0
315 | J7-74 | 切管机 9A151 中 | 台班 | 1.538 | 0 | 0 | 0 | 0 | 0
316 | J7-75 | 螺栓套丝机 直径Φ39mm 小 | 台班 | 7.552 | 0 | 0 | 0 | 0 | 0
317 | J9-1 | 交流电弧焊机 容量21kV·A 小 | 台班 | 28.989 | 0 | 0 | 0 | 0 | 0
318 | J9-12 | 对焊机 容量75kV·A 小 | 台班 | 0.261 | 0 | 0 | 0 | 0 | 0
319 | J9-2 | 交流电弧焊机 容量32kV·A 小 | 台班 | 0.12 | 0 | 0 | 0 | 0 | 0
| 本 页 小 计 |  |  |  | 0 | 0 | 0 | 0 | 0
[6 empty] | 0 | 0 | 0
注:1. 招标控制价、投标报价、竣工结算通用表
2.单位工程、单项工程、建设项目通用表
3.采用一般计税法时,市场价含税、除税栏均需填写,采用简易计税法时,市场价填写含税栏.
4.本表合价栏按市场含税价填报;合价等于市场价(含税)*数量.
5.发包人提供材料和工程设备及承包人提供材料和工程设备均按含税单价填报.
[7 empty] | 投标人: | (盖章)
[5 empty] | 法定代表人或委托代理人: |  |  | (签章或盖章)
[6 empty] | 注册造价工程师: |  | (签字并盖造价工程师执业专业章)
|  |  |  | 0 | 0 |  | 编制时间:
|  |  |  | 0 | 0
J.2 人工、主要材料(工程设备)、机械用量汇总与单价表 (一般计税法)
工程名称:小学宿舍楼-安装部分 标段: 3 | [7 empty] | 第17页、共17页
序号 | 编码 | 名称(材料、机械规格型号) | 单位 | 数量 | 基期价(元) | 市场价(元) |  | 合价(元) | 备注
[6 empty] | 含税 | 除税
320 | J9-27 | 点焊机 容量 长臂75kV·A 中 | 台班 | 0.12 | 0 | 0 | 0 | 0 | 0
321 | J9-7 | 直流电弧焊机 功率20kW 小 | 台班 | 2.988 | 0 | 0 | 0 | 0 | 0
322 | J9-8 | 直流电弧焊机 功率32kW 小 | 台班 | 1.28 | 0 | 0 | 0 | 0 | 0
323 | JX00665 | 电压、电流互感升流器 HJ-12E | 台班 | 0.2 | 0 | 0 | 0 | 0 | 0
324 | JX00904 | 冲击电锤(小型) | 台班 | 3.636 | 0 | 0 | 0 | 0 | 0
325 | JX00907 | 电动热熔机 0.6m3/min(小型) | 台班 | 1.14 | 0 | 0 | 0 | 0 | 0
326 | JX00909 | 电动热熔机 750W(小型) | 台班 | 8.423 | 0 | 0 | 0 | 0 | 0
327 | JX01124 | 电锤 500W | 台班 | 1.005 | 0 | 0 | 0 | 0 | 0
328 | JX01126 | 电动煨弯机 直径50～180mm | 台班 | 0.038 | 0 | 0 | 0 | 0 | 0
329 | Y22-24 | 对讲机 C15 对讲距离5km | 台班 | 42.57 | 0 | 0 | 0 | 0 | 0
330 | Y3-12 | 数字万用表 F-87 | 台班 | 0.4 | 0 | 0 | 0 | 0 | 0
331 | Y32-1 | 电缆测试仪 JH5132 全自动10m～10km | 台班 | 0.2 | 0 | 0 | 0 | 0 | 0
332 | Y3-28 | 数字万用表 PS-56 精度:0.1 | 台班 | 2.86 | 0 | 0 | 0 | 0 | 0
333 | Y36-149 | 电能校验仪 ST9040 | 台班 | 0.2 | 0 | 0 | 0 | 0 | 0
334 | Y8-24 | 光纤测试仪 FTM120-03 (860±20)nm | 台班 | 0.4 | 0 | 0 | 0 | 0 | 0
[5 empty] | 0 | 0 | 0 | 0 | 0
| 本 页 小 计 |  |  |  | 0 | 0 | 0 | 0 | 0
| 合计 |  |  |  |  | 0 | 0 | 0
注:1. 招标控制价、投标报价、竣工结算通用表
2.单位工程、单项工程、建设项目通用表
3.采用一般计税法时,市场价含税、除税栏均需填写,采用简易计税法时,市场价填写含税栏.
4.本表合价栏按市场含税价填报;合价等于市场价(含税)*数量.
5.发包人提供材料和工程设备及承包人提供材料和工程设备均按含税单价填报.
[7 empty] | 投标人: | (盖章)
[5 empty] | 法定代表人或委托代理人: |  |  | (签章或盖章)
[6 empty] | 注册造价工程师: |  | (签字并盖造价工程师执业专业章)
|  |  |  | 0 | 0 |  | 编制时间:
|  |  |  | 0 | 0